## Fősszesítő
Kisújszállás vasútállomás felvételi épület felújítása Kisújszállás, Pillangó u. 21. (hrsz.:2214/9) Kiviteli terv FŐÖSSZESÍTŐ
Végleges:
Munkanem megnevezése |  | Anyag | Díj | Összesen
Felvételi épület statika |  | 0 | 0 | 0
Felvételi épület épületvillamosság |  | 0 | 0 | 0
Felvételi épület felsővezeték |  | 0 | 0 | 0
Felvételi épület épületgépészet |  | 0 | 0 | 0
Felvételi épület környezetrendezés |  | 0 | 0 | 0
Felvételi épület közmű |  | 0 | 0 | 0
Felvételi épület távközlés |  | 0 | 0 | 0
Vasútorganizáció konténertelepítés |  | 0 | 0 | 0
Vasútorganizáció építészet-tartószerkezet |  | 0 | 0 | 0
Vasútorganizáció épületgépészet |  | 0 | 0 | 0
Vasútorganizáció épületvillamosság |  | 0 | 0 | 0
Vasútorganizáció távközlés |  | 0 | 0 | 0
Vasútorganizáció közmű |  | 0 | 0 | 0
Opciós tételek adta különbözet |  | 0 | 0 | 0
Építési beruházás nettó költsége: | 0 | 0 | 0 | 0
Tartalék keret 5%: |  | 0 | 0 | 0
Mindösszesen: |  |  |  | 0

## Felv.ép. statika összesítő
Munkanem megnevezése | Anyag összege | Díj összege
Felvonulási létesítmények | 0 | 0
Zsaluzás és állványozás | 0 | 0
Költségtérítések | 0 | 0
Irtás, föld- és sziklamunka | 0 | 0
Helyszíni beton és vasbeton mun | 0 | 0
Tömbkő- és kő | 0 | 0
Falazás és egyéb kőművesmunka | 0 | 0
Ácsmunka | 0 | 0
Vakolás és rabicolás | 0 | 0
Égéstermék-elvezető rendszerek | 0 | 0
Szárazépítés | 0 | 0
Tetőfedés | 0 | 0
Aljzatkészítés, hideg- és meleg | 0 | 0
Bádogozás | 0 | 0
Fa- és műanyag szerkezet elhely | 0 | 0
Fém nyílászáró és épületlakatos | 0 | 0
Utastájékoztatás | 0 | 0
Üvegezés | 0 | 0
Felületképzés | 0 | 0
Szigetelés | 0 | 0
Bútorozás, felszerelési tárgyak | 0 | 0
Közműcsatorna-építés | 0 | 0
Opciós tételek adta különbözet | 0 | 0
Összesen: | 0 | 0
A költségvetés a 2016. május 5-i Építési Kiviteli Tervdokumentáció alapján készült. A tervezői költségvetés kiírás együtt kezelendő a kiviteli tervdokumentáció többi részével, a tervekkel, műszaki leírásokkal és specifikációkkal. A jelzett tételekben szereplő anyagok gyártmánytervét, mintadarabját, és mintafelületét legalább a beépítésüket megelőzően 1 hónappal szükséges bemutatni. Az ajánlatkészítés során meg kell győződni arról, hogy a tervdokumentációban rögzített mennyiségi- és minőségi paraméterekkel a műszaki tartalom megvalósítható, a betervezett anyagokat, szerkezeteket és gyártmányokat az ajánlattevő kellő időben a beépítés helyén biztosítani tudja, mert az ajánlattételt követően ilyen tárgyú módosítási igény nem érvényesíthető. A munkavégzés során a munkaterületen eredeti állapotukban megtartandó anyagok- ill. szerkezetek védelméről gondoskodni kell, az ezzel kapcsolatos költségeket is figyelembe kell venni az árazás során, amennyiben az ilyen jellegű tételek nincsenek külön kiírva.

## Felvonulási létesítmények
Ssz. | Tételszám | Tétel szövege | Menny. | Egység | Anyag egységár | Díj egységre | Anyag összesen | Díj összesen
1 | 12-006-12.2-0190340 | Porvédőfal merevítő szerkezettel, készül a vasútüzem zavartalan, forgalmát biztosító berendezéseknek helyet adó forgalmi irodában (F.05) és távközlési helyiségekben (F.15, F.16) , melynek takarásában a keletkező por folyamatos elszívásával óvni kell a | 1 | klt |  |  | 0 | 0
működő berendezéseket az építési por általi behatásoktól!
2 | 12-021-1.1-0121601 | Ideiglenes kerítés, mobil kerítés elhelyezése, szükség szerinti átalakítása és bontása a munkák befejezésével egyidőben. pl.: STEELVENT ST11/11 csőkeretes előhorganyzott mobilkerítés, szélesség: 3500 mm, magasság: 2000 mm, huzalátmérő: 3,5 mm, | 130 | m |  |  | 0 | 0
hálóosztás: 100x300 mm
3 | 12-121-900 | Felvonulási költségek; ideiglenes energiaellátás, felvonulási csatlakozóhely főkapcsolóval és ideigenenes világítási és erőátviteli mérőhely részére. Ebben a tételben kell kalkulálni a munkák megvalósításához szükséges összes felvonulási létesítmény és | 1 | egys |  |  | 0 | 0
ideiglenes segédszerkezet létesítésével-, fenntartásával- és megszüntetésével kapcsolatos összes költséget, amennyiben azok az építőipari munkák mennyiségmeghatározása- és felmérésük általános szabályai szerint külön érvényesíthetők, valamint a
költségvetés további tételeiben nincsenek kiírva!
|  | Munkanem összesen: |  |  |  |  | 0 | 0

## Zsaluzás és állványozás
Ssz. | Tételszám | Tétel szövege | Menny. | Egység | Anyag egységár | Díj egységre | Anyag összesen | Díj összesen
1 | 15-006-900 | Alátámasztó állvány készítése a peron felőli homlokzat felújításához építendő homlokzati könnyűállvány tartására, a perontető síkja fölött, a fedés- és deszkázat szükség szerinti, kíméletes bontásával, állványozás végeztével a deszkázat szakszerű | 1 | klt |  |  | 0 | 0
helyreállításával.
2 | 15-006-901 | Födémelemek alátámasztására, fa zsaluzattal, 4,01-6,00 m magasság között, az áthidalók beépítése előtt, a statikai terveknek megfelelően | 162 | m |  |  | 0 | 0
3 | 15-012-21.2-0023003 | Homlokzati keretállványok, fém keretvázból, szintenkénti pallóterítéssel, korláttal, lábdeszkával, 0,75-1,20 m padlószélességgel, munkapadló távolság 2,50 m, 2,00 kN/m2 terhelhetőséggel, állványépítés MSZ és alkalmazástechnikai kézikönyv szerint, | 1689 | m2 |  |  | 0 | 0
6,01-12,00 m munkapadló magasság között KRAUSE Stabilo homlokzati keretállvány 0,75 m padlószélességgel, 6,01-12,00 m munkapadló magasság között
4 | 15-012-23.1-0023683 | Védőtető készítése, homlokzati keretállványra KRAUSE védőtető készítése homlokzati keretállványra | 48 | m2 |  |  | 0 | 0
5 | 15-012-25.1 | Védőfüggöny szerelése állványszerkezetre, műanyag hálóból | 1689 | m2 |  |  | 0 | 0
6 | 15-012-37 | Kéményfalazó állvány készítése ferde tetőn, pallóterítéssel, korláttal, lábdeszkával, 5 m2/db munkaszint felületig | 9 | db |  |  | 0 | 0
7 | 15-016-1.1-0023126 | Guruló állvány, 2,50x0,75 m-es járólappal, 2,00 kN/m2 terhelhetőséggel, 4,6 m járólapmagasság (típus: 741202) KRAUSE guruló állvány 2,50x0,75 m-es járólappal, 2,00 kN/m2 terhelhetőséggel, 4,6 m járólapmagasság (típus: 741202) | 6 | db |  |  | 0 | 0
8 | 15-017-1.1 | Pallóterítés meglévő állványzatra vagy födémgerendára. Készül a padlásfödémen, a tervezett munkák ütemezésének megfelelő szakaszos áthelyezéssel | 746.2 | m2 |  |  | 0 | 0
|  | Munkanem összesen: |  |  |  |  | 0 | 0

## Költségtérítések
Ssz. | Tételszám | Tétel szövege | Menny. | Egység | Anyag egységár | Díj egységre | Anyag összesen | Díj összesen
1 | 19-010-1.11.1.5 | Általános teendők megvalósulás szakaszában:A terveken, ill. a műleírás vonatkozó fejezeteiben előírt gyártmánytervek elkészíttetése; anyag és színminták, mintadarabok bemutatása, szükség szerint a beépítés helyszínén. | 1 | ktsg |  |  | 0 | 0
2 | 19-010-1.11.1.6 | Általános teendők megvalósulás szakaszában:A külső ? 500kg teherbírású ? személyszállításra nem alkalmas felvonóberendezés bontási tervének elkészítése, engedélyeztetése. | 1 | ktsg |  |  | 0 | 0
3 | 19-010-1.11.1.7 | Általános teendők megvalósulás szakaszában: tervezői művezetés (összes tervezői szakágra számítva) | 150 | nap |  |  | 0 | 0
4 | 19-010-1.11.1.9 | Általános teendők megvalósulás szakaszában: megvalósulási tervek elkészítése | 1 | ktsg |  |  | 0 | 0
5 | 19-010-1.11.1 | Általános teendők megvalósulás szakaszában: használatba vételi eljárás megindítása, lefolytatása MÁV nevében eljárva | 1 | ktsg |  |  | 0 | 0
6 | 19-037-1.1 | Bontott fémhulladék (vissznyereményi anyag) beszállítása MÁV Zrt. püspökladányi telephelyére (Püspökladány, Vasút u. 1.), szállítóeszközre felrakással és lerakodással együtt. | 1 | ktsg |  |  | 0 | 0
7 | 19-037-1.3 | Kémények vizsgálata, huzatvizsgálat, tömörségi próba és alkalmassági szakvélemény (Kéményseprő V. számla) | 1 | ktsg |  |  | 0 | 0
8 | 19-090-1 | Építmények átadás előtti utolsó takarítása (pipere) | 1 | ktsg |  |  | 0 | 0
|  | Munkanem összesen: |  |  |  |  | 0 | 0

## Irtás, föld- és sziklamunka
Ssz. | Tételszám | Tétel szövege | Menny. | Egység | Anyag egységár | Díj egységre | Anyag összesen | Díj összesen
1 | 21-011-11.4 | Építési törmelék konténeres elszállítása, lerakása, lerakóhelyi díjjal, 6,0 m3-es konténerbe | 248 | db |  |  | 0 | 0
2 | 21-003-5.1.1.1 | Munkaárok földkiemelése közművesített területen, kézi erővel, bármely konzisztenciájú talajban, dúcolás nélkül, 2,0 m2 szelvényig, I-II. talajosztály Kerítés- és előlépcső alapozásához | 14.72 | m3 |  |  | 0 | 0
3 | 21-011-12 | Munkahelyi depóniából építési törmelék konténerbe rakása, kézi erővel, önálló munka esetén elszámolva, konténer szállítás nélkül | 1492 | m3 |  |  | 0 | 0
4 | 21-011-12 | Feltöltések alap- és lábazati falak közé és alagsori vagy alá nem pincézett földszinti padozatok alá, az anyag szétterítésével, mozgatásával, osztályozatlan kavicsból Nyers homokos kavics, NHK 0/63 Q-TT 15 cm vastagságban, a vasalt aljzatok alá, | 27 | m3 |  |  | 0 | 0
tömörített kivitelben
|  | Munkanem összesen: |  |  |  |  | 0 | 0

## Helyszíni beton és vasbeton mun
Ssz. | Tételszám | Tétel szövege | Menny. | Egység | Anyag egységár | Díj egységre | Anyag összesen | Díj összesen
1 | 31-000-8.1.1 | Sík vagy bordás vasbeton lemez bontása, 12 cm vastagságig, C16/20 betonminőségig | 1.7 | m3 |  |  | 0 | 0
2 | 31-000-12.3 | Födémfeltöltések bontása, nehéz feltöltések bontása homokból, kavicsból, testsűrűség 1500 kg/m3 felett | 124 | m3 |  |  | 0 | 0
3 | 23-003-3-0232210 | Vasbeton sáv-, talp-, lemez- vagy gerendaalap készítése C20/25 - X0v(H) képlékeny kavicsbeton keverék CEM 32,5 pc. Dmax = 16 mm, m = 6,6 finomsági modulussal Kerítés-, kerítéslábazat- és előlépcső alaptestje | 14.71 | m3 |  |  | 0 | 0
4 | 23-003-3-0232211 | Padlócsatorna tömedékelése C12/15 - X0 kavicsbeton keverék felhasználásával, tartószerkezeti terv szerint | 3.8 | m3 |  |  | 0 | 0
5 | 31-000-13.2 | Beton aljzatok, járdák bontása 10 cm vastagságig, kavicsbetonból, salakbetonból | 1360 | m2 |  |  | 0 | 0
6 | 31-001-1.2.1-0220011 | Betonacél helyszíni szerelése függőleges vagy vízszintes tartószerkezetbe, bordás betonacélból, 4-10 mm átmérő között Bordás betonacél, tekercsben, B60.50 8 mm | 1.62 | t |  |  | 0 | 0
7 | 31-001-1.2.1-0221001 | Betonacél helyszíni szerelése függőleges vagy vízszintes tartószerkezetbe, bordás betonacélból, 4-10 mm átmérő között FERALPI bordás betonacél, 6 m-es szálban, Bst500S 12 mm | 0.2 | t |  |  | 0 | 0
8 | 31-001-2-0451501 | Hegesztett betonacél háló szerelése tartószerkezetbe FERALPI 4K1010 építési síkháló; 5,00 x 2,15 m; 150 x 150 mm osztással O 4,20 / 4,20 BHB55.50 | 0.48 | t |  |  | 0 | 0
9 | 31-002-1.1.2-0310164 | Melegen hengerelt acélgerendák elhelyezése csomóponti kötés nélkül, vízszintes tartószerkezetbe, betonacél szerelés előtt kézi erővel, "I" - szelvényű idomacélból, 180-260 mm között Melegen hengerelt IPE 200 idomacél, 220 mm, RST 37-2 | 0.3 | t |  |  | 0 | 0
10 | 31-002-1.1.1-0310104 | Melegen hengerelt acélgerendák elhelyezése csomóponti kötés nélkül, vízszintes tartószerkezetbe, betonacél szerelés előtt kézi erővel, I - szelvényű idomacélból, 80-160 mm között Melegen hengerelt IPE 160 mm, RST 37-2 | 1.19 | to |  |  | 0 | 0
11 | 31-030-11.2.1.1-0121110 | Beton aljzat készítése helyszínen kevert betonból, kisgépes, betonszivattyú továbbítással és kézi bedolgozással, merev aljzatra, tartószerkezetre léccel lehúzva, kavicsbetonból, C25/30-16-XC1-"KK", készül a vasalt aljzatoknál, a tartószerkezeti terv | 26.4 | m3 |  |  | 0 | 0
szerinti bekötésekkel ( a felfekvések képzését is itt kell kalkulálni!)
12 | 31-030-11.2.1.2-0121110 | Beton aljzat készítése helyszínen kevert betonból, kisgépes, betonszivattyú továbbítással és kézi bedolgozással, merev aljzatra, tartószerkezetre léccel lehúzva, kavicsbetonból 6 cm vastagság felett C16/20 - X0b(H) kissé képlékeny kavicsbeton keverék CEM | 29.8 | m3 |  |  | 0 | 0
42,5 pc. Dmax = 16 mm, m = 6,4 finomsági modulussal
13 | 31-032-5.2.2.1-0215102 | Fűtési esztrich (padlófűtést magába foglaló) gépi feldolgozással, cementbázisú esztrichből C20 szilárdsági osztálynak megfelelően, 5 cm vastagságban LB Knauf ZE20 | 265 | m2 |  |  | 0 | 0
14 | 31-032-5.2.2.2-0215102 | Fűtési esztrich (padlófűtést magába foglaló) gépi feldolgozással, cementbázisú esztrichből C20 szilárdsági osztálynak megfelelően, többlet minden további 1 cm vastagságért LB Knauf ZE20 | 265 | m2 |  |  | 0 | 0
15 | 31-051-10.1-0212900 | Szerkezeti hézag, repedés, üreg kitöltése, duzzadó-, duzzadó-alácsömöszölő-, vagy aláöntő szárazhabarccsal, 10-50 mm rétegvastagság között SikaGrout-314 3 mm kiöntőhabarcs, készül az áthidalók elhelyezése után, statikai terv szerint | 0.14 | to |  |  | 0 | 0
16 | 31-090-1.1.1-0310900 | Meglévő, megmaradó feltöltés cementtejes kéregerősítése | 345 | m2 |  |  | 0 | 0
|  | Munkanem összesen: |  |  |  |  | 0 | 0

## Tömbkő- és kő
Ssz. | Tételszám | Tétel szövege | Menny. | Egység | Anyag egységár | Díj egységre | Anyag összesen | Díj összesen
1 | 32-001-100 | Szegélyek bontása bármely anyagból;kiemelt vagy süllyesztett szegélyek, futósorok, betongerendával | 96 | m |  |  | 0 | 0
2 | 32-009-101 | T-01 jelű tömbkő peronszegély elhelyezése az E-39 számú Tömbkő és kő konszignációban rögzített méretű-, típusú-, színű- és felületképzésű mészkőből, az E-22 számú Kőburkolat és tömblépcső kiosztási-, ill. az E-30 számú Perontető alatti burkolat és | 59 | db |  |  | 0 | 0
szegélykiosztási tervben meghatározott helyre.
3 | 32-009-102 | T-02 jelű tömbkő peronszegély elhelyezése az E-39 számú Tömbkő és kő konszignációban rögzített méretű-, típusú-, színű- és felületképzésű mészkőből, az E-22 számú Kőburkolat és tömblépcső kiosztási-, ill. az E-30 számú Perontető alatti burkolat és | 1 | db |  |  | 0 | 0
szegélykiosztási tervben meghatározott helyre.
4 | 32-009-103 | T-03 jelű tömbkő peronszegély elhelyezése az E-39 számú Tömbkő és kő konszignációban rögzített méretű-, típusú-, színű- és felületképzésű mészkőből, az E-22 számú Kőburkolat és tömblépcső kiosztási-, ill. az E-30 számú Perontető alatti burkolat és | 1 | db |  |  | 0 | 0
szegélykiosztási tervben meghatározott helyre.
5 | 32-009-104 | T-04 jelű tömbkő peronszegély elhelyezése az E-39 számú Tömbkő és kő konszignációban rögzített méretű-, típusú-, színű- és felületképzésű mészkőből, az E-22 számú Kőburkolat és tömblépcső kiosztási-, ill. az E-30 számú Perontető alatti burkolat és | 1 | db |  |  | 0 | 0
szegélykiosztási tervben meghatározott helyre.
6 | 32-009-105 | T-05 jelű tömbkő peronszegély elhelyezése az E-39 számú Tömbkő és kő konszignációban rögzített méretű-, típusú-, színű- és felületképzésű mészkőből, az E-22 számú Kőburkolat és tömblépcső kiosztási-, ill. az E-30 számú Perontető alatti burkolat és | 1 | db |  |  | 0 | 0
szegélykiosztási tervben meghatározott helyre.
7 | 32-009-106 | T-06 jelű tömbkő peronszegély elhelyezése az E-39 számú Tömbkő és kő konszignációban rögzített méretű-, típusú-, színű- és felületképzésű mészkőből, az E-22 számú Kőburkolat és tömblépcső kiosztási-, ill. az E-30 számú Perontető alatti burkolat és | 1 | db |  |  | 0 | 0
szegélykiosztási tervben meghatározott helyre.
8 | 32-009-107 | T-07 jelű tömbkő peronszegély elhelyezése az E-39 számú Tömbkő és kő konszignációban rögzített méretű-, típusú-, színű- és felületképzésű mészkőből, az E-22 számú Kőburkolat és tömblépcső kiosztási-, ill. az E-30 számú Perontető alatti burkolat és | 1 | db |  |  | 0 | 0
szegélykiosztási tervben meghatározott helyre.
9 | 32-009-108 | T-08 jelű tömbkő peronszegély elhelyezése az E-39 számú Tömbkő és kő konszignációban rögzített méretű-, típusú-, színű- és felületképzésű mészkőből, az E-22 számú Kőburkolat és tömblépcső kiosztási-, ill. az E-30 számú Perontető alatti burkolat és | 1 | db |  |  | 0 | 0
szegélykiosztási tervben meghatározott helyre.
10 | 32-009-109 | T-09 jelű tömbkő peronszegély elhelyezése az E-39 számú Tömbkő és kő konszignációban rögzített méretű-, típusú-, színű- és felületképzésű mészkőből, az E-22 számú Kőburkolat és tömblépcső kiosztási-, ill. az E-30 számú Perontető alatti burkolat és | 1 | db |  |  | 0 | 0
szegélykiosztási tervben meghatározott helyre.
11 | 32-009-110 | T-10 jelű tömbkő peronszegély elhelyezése az E-39 számú Tömbkő és kő konszignációban rögzített méretű-, típusú-, színű- és felületképzésű mészkőből, az E-22 számú Kőburkolat és tömblépcső kiosztási-, ill. az E-30 számú Perontető alatti burkolat és | 1 | db |  |  | 0 | 0
szegélykiosztási tervben meghatározott helyre. Az "L 17" jelű szellőzőrács helyének kialakításával együtt kell árazni!
12 | 32-009-111 | T-11 jelű tömbkő peronszegély elhelyezése az E-39 számú Tömbkő és kő konszignációban rögzített méretű-, típusú-, színű- és felületképzésű mészkőből, az E-22 számú Kőburkolat és tömblépcső kiosztási-, ill. az E-30 számú Perontető alatti burkolat és | 1 | db |  |  | 0 | 0
szegélykiosztási tervben meghatározott helyre. Az "L 17" jelű szellőzőrács helyének kialakításával együtt kell árazni!
13 | 32-009-112 | T-12 jelű tömbkő peronszegély elhelyezése az E-39 számú Tömbkő és kő konszignációban rögzített méretű-, típusú-, színű- és felületképzésű mészkőből, az E-22 számú Kőburkolat és tömblépcső kiosztási-, ill. az E-30 számú Perontető alatti burkolat és | 1 | db |  |  | 0 | 0
szegélykiosztási tervben meghatározott helyre.
14 | 32-009-113 | T-13 jelű tömbkő peronszegély elhelyezése az E-39 számú Tömbkő és kő konszignációban rögzített méretű-, típusú-, színű- és felületképzésű mészkőből, az E-22 számú Kőburkolat és tömblépcső kiosztási-, ill. az E-30 számú Perontető alatti burkolat és | 1 | db |  |  | 0 | 0
szegélykiosztási tervben meghatározott helyre. Az "L 17" jelű szellőzőrács helyének kialakításával együtt kell árazni!
15 | 32-009-114 | T-14 jelű tömbkő peronszegély elhelyezése az E-39 számú Tömbkő és kő konszignációban rögzített méretű-, típusú-, színű- és felületképzésű mészkőből, az E-22 számú Kőburkolat és tömblépcső kiosztási-, ill. az E-30 számú Perontető alatti burkolat és | 1 | db |  |  | 0 | 0
szegélykiosztási tervben meghatározott helyre.
16 | 32-009-115 | T-15 jelű kerítésfedlap elhelyezése az E-39 számú Tömbkő és kő konszignációban rögzített méretű-, típusú-, színű- és felületképzésű mészkőből, az E-22 számú Kőburkolat és tömblépcső kiosztási-, ill. az E-30 számú Perontető alatti burkolat és | 30.5 | m |  |  | 0 | 0
szegélykiosztási tervben meghatározott helyre.
17 | 32-009-116 | T-16 jelű pénztár könyöklő elhelyezése az E-39 számú Tömbkő és kő konszignációban rögzített méretű-, típusú-, színű- és felületképzésű mészkőből, az E-22 számú Kőburkolat és tömblépcső kiosztási-, ill. az E-30 számú Perontető alatti burkolat és | 2 | db |  |  | 0 | 0
szegélykiosztási tervben meghatározott helyre. 2-2 db pénztárkazetta helyének kialakításával együtt kell árazni!
18 | 32-009-117 | T-17 jelű tömbkő peronszegély elhelyezése az E-39 számú Tömbkő és kő konszignációban rögzített méretű-, típusú-, színű- és felületképzésű mészkőből, az E-22 számú Kőburkolat és tömblépcső kiosztási-, ill. az E-30 számú Perontető alatti burkolat és | 6 | db |  |  | 0 | 0
szegélykiosztási tervben meghatározott helyre.
19 | 32-009-118 | T-18 jelű tömbkő peronszegély elhelyezése az E-39 számú Tömbkő és kő konszignációban rögzített méretű-, típusú-, színű- és felületképzésű mészkőből, az E-22 számú Kőburkolat és tömblépcső kiosztási-, ill. az E-30 számú Perontető alatti burkolat és | 3 | db |  |  | 0 | 0
szegélykiosztási tervben meghatározott helyre.
20 | 32-009-119 | T-19 jelű tömbkő peronszegély elhelyezése az E-39 számú Tömbkő és kő konszignációban rögzített méretű-, típusú-, színű- és felületképzésű mészkőből, az E-22 számú Kőburkolat és tömblépcső kiosztási-, ill. az E-30 számú Perontető alatti burkolat és | 45 | db |  |  | 0 | 0
szegélykiosztási tervben meghatározott helyre.
21 | 32-009-120 | T-20 jelű tömbkő peronszegély elhelyezése az E-39 számú Tömbkő és kő konszignációban rögzített méretű-, típusú-, színű- és felületképzésű mészkőből, az E-22 számú Kőburkolat és tömblépcső kiosztási-, ill. az E-30 számú Perontető alatti burkolat és | 3 | db |  |  | 0 | 0
szegélykiosztási tervben meghatározott helyre.
22 | 32-009-121 | T-21 jelű lábazati tömbkő elhelyezése az E-39 számú Tömbkő és kő konszignációban rögzített méretű-, típusú-, színű- és felületképzésű mészkőből, az E-22 számú Kőburkolat és tömblépcső kiosztási-, ill. az E-30 számú Perontető alatti burkolat és | 5 | db |  |  | 0 | 0
szegélykiosztási tervben meghatározott helyre.
23 | 32-009-122 | T-22 jelű rámpaszegélykő elhelyezése az E-39 számú Tömbkő és kő konszignációban rögzített méretű-, típusú-, színű- és felületképzésű mészkőből, az E-22 számú Kőburkolat és tömblépcső kiosztási-, ill. az E-30 számú Perontető alatti burkolat és | 2 | db |  |  | 0 | 0
szegélykiosztási tervben meghatározott helyre.
24 | 32-009-123 | T-23 jelű rámpaszegélykő elhelyezése az E-39 számú Tömbkő és kő konszignációban rögzített méretű-, típusú-, színű- és felületképzésű mészkőből, az E-22 számú Kőburkolat és tömblépcső kiosztási-, ill. az E-30 számú Perontető alatti burkolat és | 6 | db |  |  | 0 | 0
szegélykiosztási tervben meghatározott helyre.
25 | 32-009-124 | T-24 jelű lábazati tömbkő elhelyezése az E-39 számú Tömbkő és kő konszignációban rögzített méretű-, típusú-, színű- és felületképzésű mészkőből, az E-22 számú Kőburkolat és tömblépcső kiosztási-, ill. az E-30 számú Perontető alatti burkolat és | 6 | db |  |  | 0 | 0
szegélykiosztási tervben meghatározott helyre.
|  | Munkanem összesen: |  |  |  |  | 0 | 0

## Falazás és egyéb kőművesmunka
Ssz. | Tételszám | Tétel szövege | Menny. | Egység | Anyag egységár | Díj egységre | Anyag összesen | Díj összesen
1 | 33-000-1.1.1.1.1 | Teherhordó és kitöltő falazat bontása, égetett agyag-kerámia termékekből, kisméretű, mészhomok, magasított vagy nagyméretű téglából, bármilyen falvastagsággal, falazó, cementes mészhabarcsból | 6.1 | m3 |  |  | 0 | 0
2 | 33-000-11.1.1.1.1 | Pillérfalazat bontása, égetett agyag-kerámia termékekből, bármilyen falvastagsággal, épületen belül, kisméretű, mészhomok, magasított vagy nagyméretű tömör téglából, falazó, meszes cementhabarcsból | 3.4 | m3 |  |  | 0 | 0
3 | 33-000-21.1.1.1.1.1 | Válaszfal bontása, égetett agyag-kerámia termékekből, erősítő pillérrel vagy erősítő pillér nélkül falazva, kisméretű, mészhomok, magasított vagy nagyméretű téglából, 15 cm vastagságig, falazó, cementes mészhabarcsból falazva | 508 | m2 |  |  | 0 | 0
4 | 33-000-31.1.1 | Nyílásbontás, égetett-agyag kerámia teherhordó, tömör téglafalban | 11.9 | m3 |  |  | 0 | 0
5 | 33-000-32.1 | Nyílásbontás, bármilyen égetett kerámia válaszfalban, 12 cm vastagságig | 4.42 | m2 |  |  | 0 | 0
6 | 33-000-61.1 | Csorbázatvésés, 15 cm szélességig | 10 | m |  |  | 0 | 0
7 | 33-000-61.2 | Csorbázatvésés, 16-25 cm szélesség között | 14.4 | m |  |  | 0 | 0
8 | 33-000-61.3 | Csorbázatvésés, 26-38 cm szélesség között | 4.2 | m |  |  | 0 | 0
9 | 33-000-61.4 | Csorbázatvésés, 39-51 cm szélesség között | 29.1 | m |  |  | 0 | 0
10 | 33-000-62.2 | Utólagos kávaképzés 38 cm vastag kisméretű téglafalban, 1 tégla szélességig, 1/2 tégla mélységig | 4.7 | m |  |  | 0 | 0
11 | 33-000-62.3 | Utólagos kávaképzés kisméretű téglafalban, többlet minden további 15 cm vastagságért, 1/2 tégla szélességig, 1/4 tégla mélységig | 4.7 | m |  |  | 0 | 0
12 | 33-001-1.1.1.3.1.1.1-0128108 | Teherhordó és kitöltő falazat készítése, égetett agyag-kerámia termékekből, normál elemekből, 380 mm falvastagságban, 250x120x65 mm-es méretű kisméretű tömör téglából vagy kevéslyukú téglából, falazó, cementes mészhabarcsba falazva BAKONYTHERM kisméretű | 3.4 | m3 |  |  | 0 | 0
tömör tégla, 250×120×65 mm, I.o., Cikkszám: TÉG1 Hf5-mc, falazó cementes mészhabarcs
13 | 33-001-1.3.3.2.1.1-0200300 | Teherhordó és kitöltő falazat készítése, beton, könnyűbeton falazóblokk vagy zsaluzóelem termékekből, 240-250 mm falvastagságban, 250x500x250 mm-es méretű beton zsaluzóelemből, kitöltő betonnal, betonacél beépítéssel ZS 25-ös zsaluzóelem, 250/500/250 mm, | 10.7 | m2 |  |  | 0 | 0
C12/15-16/kissé képlékeny kavicsbeton, B 38.24:8 mm átmérőjű betonacél Meglévő alaptestre építendő kerítéslábazat
14 | 33-091-1.1.1-1110002 | Teherhordó és kitöltő falazat, égetett agyag-kerámia termékekből, nyílásbefalazás, nyílásszűkítés vagy kisebb falpótlások, 250 mm és ennél vastagabb falban csorbázatvéséssel, nyílásbefalazás, nyílásszűkítés vagy kisebb falpótlások, Kisméretű tömör tégla | 7.8 | m3 |  |  | 0 | 0
250x120x65 mm I.o. Hf5-mc, falazó, cementes mészhabarcs
15 | 33-012-1.2.1.2.1.1-0110672 | Előfalazatok, belsőépítészeti vagy épületgépészeti takarások készítése, pórusbeton termékekből, normál elemekből, 75 mm falvastagságban, 600×200×50 mm-es elemekkel, hagyományos falazóhabarcsba falazva (fugavastagság 10 mm) Ytong Pef-7,5 jelű, 600x200x75 | 11.6 | m2 |  |  | 0 | 0
mm méretű elemekből, M 1 (Hf10-mc) falazó, cementes mészhabarcsba
16 | 33-091-2.1.1-1110002 | Teherhordó és kitöltő falazat, égetett agyag-kerámia termékekből, tokok körülfalazása bontott nyílásban, 250 mm vastag falban, 1 tégla vastag falban Kisméretű tömör tégla 250x120x65 mm I.o. Hf5-mc, falazó, cementes mészhabarcs | 44.8 | m |  |  | 0 | 0
17 | 33-091-4.1.2-1110002 | Teherhordó és kitöltő falazat, égetett agyag-kerámia termékekből, meglévő falazati hiányosságok pótlása, falazat pótlása, 0,01-0,03 m3 között Kisméretű tömör tégla 250x120x65 mm I.o. Hf5-mc, falazó, cementes mészhabarcs | 23 | db |  |  | 0 | 0
18 | 33-091-6.1-1110002 | Teherhordó és kitöltő falazat, égetett agyag-kerámia termékekből, utólagos káva-hozzáfalazás bontott nyílásnál, kisméretű, tömör téglából Kisméretű tömör tégla 250x120x65 mm I.o. Hf5-mc, falazó, cementes mészhabarcs | 4.7 | m |  |  | 0 | 0
19 | 33-091-8.3.1-0110002 | Teherhordó és kitöltő falazat, égetett agyag-kerámia termékekből, kifalazások párkány kifalazása, két sor téglából Kisméretű tömör tégla 250x120x65 mm I.o. Hf5-mc, falazó, cementes mészhabarcs | 6.2 | m |  |  | 0 | 0
20 | 33-091-8.4.1-1110002 | Teherhordó és kitöltő falazat, égetett agyag-kerámia termékekből, kifalazások csorbázatok kifalazása, kisméretű téglából, 25 cm szélességig Kisméretű tömör tégla 250x120x65 mm I.o. Hf5-mc, falazó, cementes mészhabarcs | 51.1 | m |  |  | 0 | 0
21 | 33-091-8.4.2-1110002 | Teherhordó és kitöltő falazat, égetett agyag-kerámia termékekből, kifalazások csorbázatok kifalazása, kisméretű téglából, 25,01-30,00 cm szélesség között Kisméretű tömör tégla 250x120x65 mm I.o. Hf5-mc, falazó, cementes mészhabarcs | 3 | m |  |  | 0 | 0
22 | 33-091-8.4.3-1110002 | Teherhordó és kitöltő falazat, égetett agyag-kerámia termékekből, kifalazások csorbázatok kifalazása, kisméretű téglából, 30,01-51,00 cm szélesség között Kisméretű tömör tégla 250x120x65 mm I.o. Hf5-mc, falazó, cementes mészhabarcs | 4.2 | m |  |  | 0 | 0
23 | 33-091-9.1.1-1110002 | Teherhordó és kitöltő falazat, égetett agyag-kerámia termékekből, csorbázatok kifalazása, kisméretű téglából, 51 cm szélesség felett Kisméretű tömör tégla 250x120x65 mm I.o. Hf5-mc, falazó, cementes mészhabarcs | 17.4 | m2 |  |  | 0 | 0
24 | 33-091-11.4.1-1110002 | Válaszfal, égetett agyag-kerámia termékekből, erősítő pillérrel vagy erősítő pillér nélkül falazva, nyílásbefalazás, nyílásszűkítés vagy kisebb falpótlások, 12 cm vastagsággal, tömör kisméretű téglából, falazó, cementes mészhabarcsból falazva Kisméretű | 1.4 | m2 |  |  | 0 | 0
tömör tégla 250x120x65 mm I.o. Hf5-mc, falazó, cementes mészhabarcs
25 | 33-091-12.3.1-1110002 | Válaszfal, égetett agyag-kerámia termékekből, pillérrel vagy erősítő pillér nélkül falazva, tokok körülfalazása bontott nyílásban, 12 cm vastagsággal, tömör kisméretű téglából, falazó, meszes cementhabarcsból falazva Kisméretű tömör tégla 250x120x65 mm | 21 | m |  |  | 0 | 0
I.o. Hf5-mc, falazó, cementes mészhabarcs
26 | 33-091-21.1.1-1110112 | Boltozatok, födémáttörések helyreállítása, 0,1 m2 felületig, tégla szerkezetű födémben Kisméretű tömör tégla 250x120x65 mm I.o. Hf5-mc, falazó, cementes mészhabarcs | 12 | db |  |  | 0 | 0
|  | Munkanem összesen: |  |  |  |  | 0 | 0

## Ácsmunka
Ssz. | Tételszám | Tétel szövege | Menny. | Egység | Anyag egységár | Díj egységre | Anyag összesen | Díj összesen
1 | 35-000-2.1 | Tetőlécezés bontása bármely egyszeres hornyolt cserépfedés alatt | 926 | m2 |  |  | 0 | 0
2 | 35-000-4 | Tetődeszkázat bontása | 60 | m2 |  |  | 0 | 0
3 | 35-003-1.1-0410021 | Tetőlécezés hornyolt cserépfedés alá Fenyő tetőléc 3-6,5 m 24x48 mm | 871 | m2 |  |  | 0 | 0
4 | 35-004-1.2 | Deszkázás ereszdeszkázás, nádazás, bádogozás vagy ereszlemez alá | 56 | m2 |  |  | 0 | 0
5 | 35-004-1.3 | Deszkázás gyalult, impregnált deszkával Perontetőn | 28 | m2 |  |  | 0 | 0
6 | 35-000-5.2 | Közbenső födémszerkezet bontása alsó-felső deszkázattal. F.07 | 19 | m2 |  |  | 0 | 0
7 | 35-002-100 | Fóliaterítés és -felerősítés 10 cm-es átfedéssel Creaton UNO Tetőfólia | 926 | m2 |  |  | 0 | 0
8 | 35-006-6 | Padlásjárda zárlécvázzal, 75 cm szélességig | 84 | m2 |  |  | 0 | 0
9 | 35-011-1.1.1-0251501 | Faanyag gomba és rovarkártevő elleni megelőző védelme mázolási technológiával felhordott anyaggal PANNON-PROTECT WOLMANIT QB-1 (oldat) kül- és beltéri gyorsan kötődő vízbázisú faanyagvédő szer, színtelen és zöld | 410 | m2 |  |  | 0 | 0
10 | 35-080-1.1-0680041 | Födémszerkezetek átalakítása új kémények vagy szellőzők létesítése esetén, fapótlással, a födém szükség szerinti felbontásával, pórfödém vagy borított gerendafödém esetén Fűrészelt gerenda 150x200-300x300 mm 3-6.5 m I.o. | 5 | m2 |  |  | 0 | 0
11 | 35-080-3.2-0680900 | Kötőgerendák-, födémgerendák cseréje, Fűrészelt gerenda 150x200-300x300 mm 3-6.5 m I.o. | 2 | fam3 |  |  | 0 | 0
12 | 35-080-4.1-0310001 | Szelemen, szarufa, lécezés cseréje; szelemenek, székoszlopok, váltó- és fiókgerendák Lucfenyő fűrészelt gerenda 100x100 mm-es | 8.5 | fam3 |  |  | 0 | 0
13 | 35-080-4.2-0310001 | Szelemen, szarufa, lécezés cseréje; szarufák Lucfenyő fűrészelt gerenda 100x100 mm-es | 4.2 | fam3 |  |  | 0 | 0
14 | 35-080-4.2-0310002 | Zárófödém felső deszkázásának cseréje, a faanyagvédalmi szakvéleménynek megfelelően | 30 | m2 |  |  | 0 | 0
15 | 35-080-4.4 | Szelemen, szarufa, lécezés cseréje; tetődeszkázás | 130 | m2 |  |  | 0 | 0
16 | 35-080-4.5 | Fafödém felfüggesztése I vagy U acélgerendára lyukfúrással,50 cm-ként kengyelek elhelyezésével, Mh U szelvényű idomacél 160 mm födémgerenda megerősítése statikai terv alapján, a faanyagvédelmi szakvéleményben szükségesnek ítélt helyeken | 3 | klt |  |  | 0 | 0
17 | 35-080-4.6 | Szerkezeti kapcsolat megerősítése, a faanyagvédelmi szakvéleményben meghatározott helyen | 5 | klt |  |  | 0 | 0
18 | 35-090-2-0680041 | Tetőszerkezet átalakítása új kémény vagy szellőző létesítése esetén fapótlással Fűrészelt gerenda 150x200-300x300 mm 3-6.5 m I.o. | 6 | m2 |  |  | 0 | 0
|  | Munkanem összesen: |  |  |  |  | 0 | 0

## Vakolás és rabicolás
Ssz. | Tételszám | Tétel szövege | Menny. | Egység | Anyag egységár | Díj egységre | Anyag összesen | Díj összesen
1 | 36-000-1.1.1 | Vakolat leverése oldalfalról vagy mennyezetről 3,5 cm vastagságig falazó, cementes mészhabarcs | 1903 | m2 |  |  | 0 | 0
2 | 36-000-1.3 | Vakolat leverése homlokzatról 5,5 cm vastagságig | 854 | m2 |  |  | 0 | 0
3 | 36-000-1.4 | Nemesvakolat eltávolítása megmaradó homlokzati alapvakolatról (Terranova perlites hőszigetelő vakolat-1986). | 929 | m2 |  |  | 0 | 0
4 | 36-000-1.5 | Vakolat leverése lábazati cementvakolat 5 cm vastagságig | 148.9 | m2 |  |  | 0 | 0
5 | 36-001-2.1-0550030 | Durva oldalfalvakolat készítése, kézi felhordással, belső, vakoló cementes mészhabarccsal, tégla-, kő- vagy betonfelületen, 1 cm vastagságban Hvb4-mc, belső, vakoló cementes mészhabarccsal | 165.9 | m2 |  |  | 0 | 0
6 | 36-001-31.1.1-0550080 | Homlokzatvakolat készítése külső, vakoló trasz-mész bázisú fokozottan szulfátálló falazó és vakoló habarccsal, MC Oxal TKM HS vakolattal, 3-3,5 cm vastagságban, a nyílászárók körül lévő tükör kialakításával és a homlokzati rajzokon ábrázolt fúgamintával | 854 | m2 |  |  | 0 | 0
tagoltan, a gyártó technológiai utasításai- és a műszaki leírásban foglaltak szerint, a csatlakozó felületek fokozott védelmével.
7 | 36-003-2.1.1.1.1 | Mennyezetvakolat készítése, kézi felhordással, zsákos kiszerelésű szárazhabarcsból, sima, normál mész-cement vakolat, 2 cm vastagságban LB-Knauf PRÉMIUM kézi alapvakolat | 73 | m2 |  |  | 0 | 0
8 | 36-003-2.1.1.1.2 | Mennyezet vakolat simítása, előkevert gyári szárazhabarcsból, 5 mm vastagságig, kézi felhordással (a gyártó által megadott kg/m2/mm rétegvastagsággal) LB-Knauf SIMULTÁN külső, belső kvarchomokos símító | 73 | m2 |  |  | 0 | 0
9 | 36-008-1.1.2-0414709 | - Sarokkváderek, földszinti nyílászárók feletti ?zárókő? tagozatok készítése, a homlokzati tervek szerinti osztásrendben, 100-120- cm kiterített szélesség között, LB Knauf Kvádervakolatból (szálerősített alapvakolat), a gyártó előírása szerinti Kontakt | 208.7 | m |  |  | 0 | 0
VS cementes gúzolóval alapozott felületre, szükség szerint több rétegben felhordva, üvegháló erősítéssel. a végleges, sima felület elérésére Disamur Feinputz weis simítóvakolat , a gyártó utasításai szerint, a műleírásban foglaltaknak megfelelően.
10 | 36-012-2.1.1.1-0414890 | Szellőző, falszárító felújító vakolat készítése, alacsony és közepes só és nedvességtartalom esetén, gépi felhordással, szárazhabarcsból, 1 cm szulfátálló. páraáteresztő vakolat MC Oxal TKM HS | 123.2 | m2 |  |  | 0 | 0
11 | 36-012-2.1.1.1-0414891 | Szellőző, falszárító felújító vakolat készítése, alacsony és közepes só és nedvességtartalom esetén, gépi felhordással, szárazhabarcsból, 1,5 cm páraáteresztő vakolat MC Oxal PGP , 1,5 cm simító vakolat MC Oxal WP, 0,2 cm simítás Disamur Feinputz weis | 355.1 | m2 |  |  | 0 | 0
12 | 36-012-2.1.1.1-0414892 | Szellőző, falszárító felújító vakolat készítése, alacsony és közepes só és nedvességtartalom esetén, gépi felhordással, szárazhabarcsból, 3 cm szulfátálló. páraáteresztő vakolat MC Oxal TKM HS, 0,3 cm simítás Disamur Feinputz weis | 1475 | m2 |  |  | 0 | 0
13 | 36-012-7.1.1-0115079 | Külső homlokzati monolit lábazat készítése MC Oxal Excellent vakolatrendszerrel, az egyéb helyen kiírt falszigetelési munkák elvégzése után, a gyártó technológiai utasításai-, az E-29 j. részletterv- és a műszaki leírásban foglaltak szerint, a csatlakozó | 149 | m2 |  |  | 0 | 0
felületek fokozott védelmével. Készül Exzellent 540, Exzellent 700 és Exzellent 750 felhasználásával, RAL 1013 gyöngyszürke színben
14 | 36-090-1.1.2-0550030 | Vakolatjavítás oldalfalon, tégla-, beton-, kőfelületen vagy építőlemezen, a meglazult, sérült vakolat előzetes leverésével, hiánypótlás 5-25% között Hvb4-mc, beltéri, vakoló, cementes mészhabarcs mészpéppel | 1794 | m2 |  |  | 0 | 0
15 | 36-090-1.2.2-0550080 | Vakolatjavítás homlokzaton, a meglazult, sérült alapvakolat vakolat előzetes leverésével, durva, sima kivitelben, hiánypótlás 5-25% között, a sérült helyeken weber. prim 706 tapadóemulzió-H köztes használatával, weber 8601 hőszigetelő alapvakolattal, | 929.2 | m2 |  |  | 0 | 0
majd a teljes felületet weber.san presto 100 simítóvakolattal egyenletessé, a homlokzatfesték fogadására alkalmassá kell tenni.
16 | 36-090-1.3.2.1-0550030 | Vakolatjavítás mennyezeten, kettős nádazású felületen nádszövetpótlással, a meglazult, sérült vakolat előzetes leverésével, hiánypótlás 5% alatt Hvb4-mc, belső, vakoló cementes mészhabarccsal | 27.2 | m2 |  |  | 0 | 0
17 | 36-090-1.3.3.1-0550030 | Vakolatjavítás mennyezeten, poroszsüveg-boltozaton, síkra vakolva, a meglazult, sérült vakolat előzetes leverésével, hiánypótlás 5% alatt Hvb4-mc, beltéri, vakoló, cementes mészhabarcs mészpéppel | 31.5 | m2 |  |  | 0 | 0
18 | 36-090-3.2.2 | Homlokzati párkányhúzás- és nyílaskeretek javítása, a meglévő festékréteg eltávolításával, a meglazult, sérült vakolat leverésével, sarok és csatlakozás-összedolgozással, 31-50 cm kiterített szélességig, hiánypótlás 5-25% között, LB Knauf | 968.5 | m |  |  | 0 | 0
Kvádervakolatból (szálerősített alapvakolat), a gyártó előírása szerinti Kontakt VS cementes gúzolóval alapozott felületre, szükség szerint több rétegben felhordva, üvegháló erősítéssel. a végleges, sima felület elérésére Disamur Feinputz weis
simítóvakolat , a gyártó utasításai szerint, a műleírásban foglaltaknak megfelelően.
19 | 36-090-4.1.1 | Homlokzati nyíláskeret javítása, sarokösszedolgozással, 15 cm kiterített szélességig, hiánypótlás 5% alatt | 186 | m |  |  | 0 | 0
20 | 36-011-900 | Cementrabic készítése betonacél merevítéssel, függőleges vagy vízszintes felülettel, 4,0 cm vastagságban készül az áthidalók beépítése után, a statikai terv szerint | 11.3 | m2 |  |  | 0 | 0
|  | Munkanem összesen: |  |  |  |  | 0 | 0

## Égéstermék-elvezető rendszerek
Ssz. | Tételszám | Tétel szövege | Menny. | Egység | Anyag egységár | Díj egységre | Anyag összesen | Díj összesen
1 | 37-000-1.1 | Kémények bontása, épületen belül | 9.2 | m3 |  |  | 0 | 0
2 | 37-000-1.2 | Kémények bontása, tetőn kívül, fedkővel együtt | 4.95 | m3 |  |  | 0 | 0
3 | 37-001-129 | Falazott kéménypillér- vagy szellőzőpillér, kisméretű téglából, 750 cm2 kürtő belméretig,falazó, cementes mészhabarcsba falazva, épületen belül. Kisméretű tömör tégla 250x120x65 mm nagyszilárdságú .M 1 (Hf10-mc) falazó, cementes mészhabarcs .TETŐSÍKON | 9.2 | m3 |  |  | 0 | 0
BELÜL 50 CM-IG
4 | 37-001-130 | Falazott kéménypillér- vagy szellőzőpillér, kisméretű téglából, 750 cm2 kürtő belméretig, falazó, meszes cementhabarcsba falazva, tetőn kívül, hézagolva. Kisméretű tömör tégla 250x120x65 mm nagyszilárdságú M 5 (Hf50-cm) falazó, meszes cementhabarcs. TERV | 4.95 | m3 |  |  | 0 | 0
SZERINTI MAGASSÁGIG
5 | 37-001-131 | Kémény- és szellőzőtartozékok, kéménytisztító vagy koromzsákajtó elhelyezése | 16 | db |  |  | 0 | 0
6 | 37-091-3.1-0110001 | Kéményfej ujjáépítése díszes kivitelben, az E-31 jelű terv szerinti, tagozatos fedkő képzésével együtt 1-2 lyukú kéménynél Kisméretű tömör tégla, 250x120x65 mm, nagyszilárdságú | 7 | db |  |  | 0 | 0
7 | 37-091-3.2-0110001 | Kéményfej ujjáépítése díszes kivitelben, az E-31 jelű terv szerinti, tagozatos fedkő képzésével együtt 3-5 lyukú kéménynél Kisméretű tömör tégla, 250x120x65 mm, nagyszilárdságú | 2 | db |  |  | 0 | 0
|  | Munkanem összesen: |  |  |  |  | 0 | 0

## Szárazépítés
Ssz. | Tételszám | Tétel szövege | Menny. | Egység | Anyag egységár | Díj egységre | Anyag összesen | Díj összesen
1 | 39-000-3.1 | Kazettás, monolit, egyedi szerkezetű álmennyezetek bontása,látszóbordás ill rejtettbordás kivitelben, tartószerkezetükkel együtt | 594.1 |  |  |  | 0 | 0
2 | 39-001-3.2.2-0120012 | CW fém vázszerkezetre szerelt válaszfal hőszigeteléssel, csavarfejek és illesztések glettelve (Q2), 2 x2 rtg. normál, 12,5 mm vtg. gipszkarton borítással, egyszeres, CW 75-06 mm vtg. tartóvázzal RIGIPS normál építőlemez RB 12,5 mm, ásványi szálas | 154.8 | m2 |  |  | 0 | 0
hőszigetelés
3 | 39-001-23.1.2-0120021 | CW fém vázszerkezetre szerelt válaszfal 2 x 2 rtg. impregnált, 12,5 mm vtg. gipszkarton borítással, hőszigeteléssel, csavarfejek és illesztések glettelve (Q2), egyszeres, CW 75-06 mm vtg. tartóvázzal RIGIPS impregnált építőlemez RBI 12,5 mm, ásványi | 214.5 | m2 |  |  | 0 | 0
szálas hőszigetelés
4 | 39-003-1.2.1.1.1-1120012 | Álmennyezet építése: E.)-Knauf D131 önhordó monolit gipszkarton álmennyezet Knauf fix UW100 profilok közé 500 mm-enként kiosztott 2x Knauf Fix CW100 (egymásnak háttal összeforgatva) önhordó bordázatra, 1 rtg. normál 12,5 mm vtg. gipszkarton borítással | 169.3 | m2 |  |  | 0 | 0
KNAUF normál építőlemez 12,5 mm, Knauf Wandspachtel és hézagerősítő szalaggal hézagolt önhordó monolit gipszkarton álmennyezet.Az álmennyezetbe beépítendő kiegészítő profilokkal kell a tételt árazni!
5 | 39-003-1.2.1.2.1-1120021 | Álmennyezet építése: E.)-Knauf D131 önhordó monolit gipszkarton álmennyezet Knauf fix UW100 profilok közé 500 mm-enként kiosztott 2x Knauf Fix CW100 (egymásnak háttal összeforgatva) önhordó bordázatra, 1 rtg. normál 12,5 mm vtg. gipszkarton borítással | 20.1 | m2 |  |  | 0 | 0
KNAUF impregnált építőlemez 12,5 mm, Knauf Wandspachtel és hézagerősítő szalaggal hézagolt önhordó monolit gipszkarton álmennyezet.Az álmennyezetbe beépítendő kiegészítő profilokkal kell a tételt árazni!
6 | 39-003-21.9.1.1-0143107 | Kiegészítő és mellékmunkák, szerelő (revíziós) nyílás beépítése, fém kivitelben, gipszkarton álmennyezetben (horganyzott vagy porszórt felülettel) KNAUF revíziós nyílás A13 lappal 600x600 mm, Előirányzat! | 8 | db |  |  | 0 | 0
7 | 39-003-1.2.1.2.1-1120022 | Álmennyezet építése: F.)- Fa lécvázra szerelt 1 rtg gipszkarton álmennyezet a zárófödém aljára szerelt ScandiBoard tűzvédő lemez aljára rögzítveA mennyezet alsó síkjára szerelt tűzgátló lemez alá, 5/3 cm-es keresztmetszetű lécvázra szerelt, egy réteg | 341 | m2 |  |  | 0 | 0
Knauf A13 normál gipszkarton építőlemez borítással szerelt, Knauf Wandspachtel és hézagerősítő szalaggal hézagolt önhordó monolit gipszkarton álmennyezet. Rögzítése megfelelő méretű, önmetsző facsavarral történik, a tűzvédő lemez gyártója által előírt
minőségben és sűrűséggel, mely kiosztásba a magát a ScandiBoard lemezt rögzítő csavarokat is be kell számítani.
8 | 39-003-1.2.1.2.1-1120023 | Álmennyezet építése: F.)- Fa lécvázra szerelt 1 rtg gipszkarton álmennyezet a zárófödém aljára szerelt ScandiBoard tűzvédő lemez aljára rögzítveA mennyezet alsó síkjára szerelt tűzgátló lemez alá, 5/3 cm-es keresztmetszetű lécvázra szerelt, egy réteg | 14.1 | m2 |  |  | 0 | 0
Knauf A13 impregnált kivitelű gipszkarton építőlemez borítással szerelt, Knauf Wandspachtel és hézagerősítő szalaggal hézagolt önhordó monolit gipszkarton álmennyezet. Rögzítése megfelelő méretű, önmetsző facsavarral történik, a tűzvédő lemez gyártója
által előírt minőségben és sűrűséggel, mely kiosztásba a magát a ScandiBoard lemezt rögzítő csavarokat is be kell számítani.
9 | 39-005-3.2.1 | Falburkolat készítése állítható kengyellel CD 60/27 profillal, 90 cm-es CD bordatávolsággal, bordák között kitöltő szigeteléssel, 2 rétegű gipszkarton borítással, kengyel távolság 3-6 cm között KNAUF imregnált gipszkarton borítással. | 48 | m2 |  |  | 0 | 0
10 | 39-005-7.1.1-0120012 | Biztonsági válaszfal készítése, szimpla 100 mm-es profilvázzal, 2x2 réteg gipszkartonnal és 1 réteghorganyzott acéllemezzel, üveggyapot kitöltő szigeteléssel, áttörésgátlás=10 perc, horganyzott acéllemez 1,5 mm vtg. 2x2 rtg. RIGIPS RB 12,5; szerkezeti | 8 | m2 |  |  | 0 | 0
vastagság 150 mm, kitöltő szigetelés 5 cm vtg. Isover Akusto; Th=0,65 óra
11 | 39-001-4.1.2-0120901 | UA fém vázszerkezet szerelt válaszfalba elhelyezésre kerülő nyílászárók fogadószerkezeteként, UA 75-20 mm vtg. tartóprofil, L rögzítőkkel szerelve. Készül az alaprajzokon jelölt helyekre, a Rigips rendszerelőírásoknak megfelelően. | 33 | klt |  |  | 0 | 0
12 | 39-004-3.2.1.1-0215900 | Álmennyezet építése: A.)- Párhuzamos T24-es kazettás álmennyezet Bandraszteres kazettás álmennyezet építése AMF I rendszerének megfelelően, gipszkarton keretmezővel, hosszoldalon rejtettbordás élkiképzésű ásványi lapokkal, 24mm talpszélességű acél T | 242.7 | m2 |  |  | 0 | 0
tartószerkezettel, az álmennyezeti terveknek és részletrajzoknak megfelelően, a műleírásban rögzített anyagok és szerkezeti elemek felhasználásávalAMF Ventatec Performance tartószerkezetAMF Thermatex Acoustic 300x1800/1500/1200x19 mm, AW/SK betételemAz
álmennyezetbe beépítendő kiegészítő profilokkal kell a tételt árazni!
13 | 39-004-3.2.1.1-0215901 | Álmennyezet építése: B.)- Önhordó kazettás álmennyezet Önhordó, függesztés nélüli kazettás álmennyezet építése AMF F rendszerének megfelelően, gipszkarton keretmezővel, hosszoldalon rejtettbordás élkiképzésű ásványi lapokkal, 24mm talpszélességű acél T | 123.7 | m2 |  |  | 0 | 0
tartószerkezettel, az álmennyezeti terveknek és részletrajzoknak megfelelően, a műleírásban rögzített anyagok és szerkezeti elemek felhasználásávalAMF Ventatec Performance tartószerkezetAMF Thermatex Acoustic 300x1500x19 mm, AW/SK betételemAz
álmennyezetbe beépítendő kiegészítő profilokkal kell a tételt árazni!
14 | 39-004-3.2.1.1-0215902 | Álmennyezet építése: C.)- Önhordó kazettás álmennyezet Önhordó, függesztés nélüli kazettás álmennyezet építése AMF F rendszerének megfelelően, gipszkarton keretmezővel, 300x változó- a helyiség szélességének megfelelő - hosszúságú, hosszoldalon rejtett | 75.3 | m2 |  |  | 0 | 0
élkiképzésű ásványi lapokkal, 24mm talpszélességű acél T tartószerkezettel, az álmennyezeti terveknek és részletrajzoknak megfelelően, a műleírásban rögzített anyagok és szerkezeti elemek felhasználásávalAMF Ventatec Performance tartószerkezetAMF
Thermatex Acoustic 300x1500x19 mm, AW/SK betételemAz álmennyezetbe beépítendő kiegészítő profilokkal kell a tételt árazni!
15 | 39-004-3.2.1.1-0215903 | Álmennyezet építése: D.)- Látszóbordás kazettás álmennyezet építése AMF C SK rendszerének megfelelően, 600x600 mm-es raszterben, SK 24 élkiképzésű, ásványi lapokkal, 24mm talpszélességű acél tartószerkezettel, az álmennnyezeti terveknek és | 64.2 | m2 |  |  | 0 | 0
részletrajzoknak megfelelően, a műleírásban rögzített anyagok és szerkezeti elemek felhasználásávalAMF Ventatec Performance tartószerkezetAMF Thermatex Acoustic 600x600x19 mm, AW/SK betételemA keretmező árát a gipszkarton álmennyezeteknél kell
kalkulálni! Az álmennyezetbe beépítendő kiegészítő profilokkal kell a tételt árazni!
16 | 39-004-3.2.1.1-0215904 | Álmennyezet építése: D.)- Látszóbordás kazettás álmennyezet építése AMF C SK rendszerének megfelelően, 600x600 mm-es raszterben, SK 24 élkiképzésű, a vizes helyiségekben impregnált kivitelű ásványi lapokkal, 24mm talpszélességű acél tartószerkezettel, | 10.2 | m2 |  |  | 0 | 0
az álmennnyezeti terveknek és részletrajzoknak megfelelően, a műleírásban rögzített anyagok és szerkezeti elemek felhasználásávalAMF Ventatec Performance tartószerkezetAMF Thermatex Acoustic 600x600x19 mm, AW/SK betételemAz álmennyezetbe beépítendő
kiegészítő profilokkal kell a tételt árazni!
17 | 39-013-1.1.2.3 | FireFree ScandiBoard 850 kálcium-szilikát borítás, impregnálószerrel kezelve, megfelelő méretű, önmetsző facsavarral a deszkaborításhoz rögzítve, v: 25 mm | 587.1 | m2 |  |  | 0 | 0
|  | Munkanem összesen: |  |  |  |  | 0 | 0

## Tetőfedés
Ssz. | Tételszám | Tétel szövege | Menny. | Egység | Anyag egységár | Díj egységre | Anyag összesen | Díj összesen
1 | 41-000-4 | Cserépfedés bontása (bármely rendszerű) | 926 | m2 |  |  | 0 | 0
2 | 41-003-21.1.3-0116365 | Egyszeres fedés húzott, hornyolt tetőcserepekkel, rögzítés nélkül, 36-40° tetőhajlásszög között CREATON Hortobágy szegmensvágású alapcserép engóbozott rézvörös. Ennél a tételnél kell árazni a tetőfedéshez szükséges tartozékokat ( öntapadó szegélyt, | 871 | m2 |  |  | 0 | 0
cseppentő lemezt, fésüs ereszszellőző elemet, szellőző szalagot, vápaelemeket is)
3 | 41-003-29.3-0116406 | Egyszeres húzott, hornyolt tetőcserép fedésnél, taréjgerinc készítése kúpcseréppel, kúpcseréprögzítővel,gerincszellőző-szalaggal, fésűs gerincelemmel vagy kúpalátéttel CREATON kerámia hódfarkú/hornyolt/Hargita kúpcserép BZ rézvörös engóbozott | 46 | m |  |  | 0 | 0
4 | 41-003-29.11-0116406 | Egyszeres húzott, hornyolt tetőcserép fedésnél, élgerinc készítése kúpcseréppel, kúpcseréprögzítővel,gerincszellőző-szalaggal, fésűs gerincelemmel vagy kúpalátéttel CREATON kerámia hódfarkú/hornyolt/Hargita kúpcserép BZ, rézvörös engóbozott | 98 | m |  |  | 0 | 0
5 | 41-003-29.12-0116711 | Egyszeres húzott, hornyolt tetőcserép fedésnél, élgerincnél kezdő gerinccserép vagy taréjgerincnél kezdő gerincelem elhelyezése CREATON kerámia kezdőkúp kagylóformájú, minden termékhez, rézvörös engóbozott | 24 | db |  |  | 0 | 0
6 | 41-003-29.21-0116367 | Egyszeres húzott, hornyolt tetőcserép fedésnél, szellőzőcserép elhelyezése CREATON Róna szegmensvágású szellőző alapcserép, szellőző keresztmetszet 10 cm2 rézvörös engóbozott | 274 | db |  |  | 0 | 0
7 | 41-003-29.32-0116437 | Egyszeres húzott, hornyolt tetőcserép fedésnél, csatornaszellőző egység elhelyezése CREATON kerámia antennakivezető cserép NW 60, gumicsatlakozóval és EPDM mandzsettával, rézvörös engóbozott | 8 | db |  |  | 0 | 0
8 | 41-003-29.32-0116440 | Egyszeres húzott, hornyolt tetőcserép fedésnél, antennakivezető vagy csatornaszellőző egység elhelyezése CREATON Gázkémény-átvezetés, NW 125 (rézvörös engóbozott) | 1 | db |  |  | 0 | 0
9 | 41-003-29.33-0116503 | Egyszeres húzott, hornyolt tetőcserép fedésnél, tetőkibúvó ablak elhelyezése Velux VLT tetőkibuvó ablak 55 x 65 cm , az E-32 sz. nyílászáró konszignáció szerinti minőségben, jele: A-12 | 11 | db |  |  | 0 | 0
10 | 41-003-29.13-0116701 | Egyszeres húzott, hornyolt tetőcserép fedésnél, élgerinc és taréjgerinc csatlakozásnál 3 tengelyű elosztókúp elhelyezése CREATON elosztókúp, 3 tengelyű rézvörös engóbozott | 11 | db |  |  | 0 | 0
11 | 41-003-29.31-0194019 | Egyszeres húzott, hornyolt tetőcserép fedésnél, hófogó- és biztonsági rendszer kiegészítők elhelyezése tetőfelületen Creaton Hófogórács 150cm-es, Creaton alumínium hófogórács tartóval Alumínium alapelemekre szerelve Creaton Hortobágy íves vágású, | 132 | m |  |  | 0 | 0
bordázott, sajtolt cseréphez, rézvörös engóbozott, kompletten szerelve
12 | 41-011-3.1.5 | Tetőjárda elhelyezése gerinccel párhuzamos szerelési iránynál, beton- és kerámiacserépfedésnél Creaton Alumínium járórács 46 x 25 cm - vörös engóbozott | 11 | db |  |  | 0 | 0
13 | 41-090-9 | Ideiglenes ponyvatakarás | 1015 | m2 |  |  | 0 | 0
|  | Munkanem összesen: |  |  |  |  | 0 | 0

## Aljzatkészítés, hideg- és meleg
Ssz. | Tételszám | Tétel szövege | Menny. | Egység | Anyag egységár | Díj egységre | Anyag összesen | Díj összesen
1 | 42-000-2.1 | Lapburkolatok bontása, padlóburkolat bármely méretű kőagyag, mozaik vagy tört mozaik (NOVA) lapból | 281 | m2 |  |  | 0 | 0
2 | 42-000-2.2 | Lapburkolatok bontása, fal-, pillér- és oszlopburkolat, bármely méretű mozaik, kőagyag és csempe | 424.8 | m2 |  |  | 0 | 0
3 | 42-000-2.3 | Lapburkolatok bontása, lábazatburkolat 0,50 m magasságig, egyenes egysoros vagy lépcsős kivitelben, 10x10 - 20x20 cm-es lapméretig | 310 | m |  |  | 0 | 0
4 | 42-000-3.1.1 | Fa-, hézagmentes műanyag- és szőnyegburkolatok bontása, fapadló burkolatok, vakpadló párnafával | 62 | m2 |  |  | 0 | 0
5 | 42-000-3.2.1 | Fa-, hézagmentes műanyag- és szőnyegburkolatok bontása, csaphornyos vagy mozaikparketta, 22 mm vastag vakpadlóra szegezve | 62 | m2 |  |  | 0 | 0
6 | 42-000-3.4 | Fa-, hézagmentes műanyag- és szőnyegburkolatok bontása, gumilemez vagy PVC burkolat tekercsből, lapokból vagy lépcsőn betétként | 112 | m2 |  |  | 0 | 0
7 | 42-000-3.5 | Fa-, hézagmentes műanyag- és szőnyegburkolatok bontása, PVC falszegély | 113 | m |  |  | 0 | 0
8 | 42-000-3.6 | Fa-, hézagmentes műanyag- és szőnyegburkolatok bontása, keményfa lábazati deszka vagy falvédő deszka, 25 cm szélességig | 91 | m |  |  | 0 | 0
9 | 42-000-3.7 | Fa-, hézagmentes műanyag- és szőnyegburkolatok bontása, lambéria, fal-, mennyezetburkolat | 180.2 | m2 |  |  | 0 | 0
10 | 42-000-4.2.1 | Műkő burkolatok bontása, műkő fal-, pillér- és oszlopburkolat, helyszínen felhordott 2 cm kiegyenlítő beton, 3 cm vastag műkő | 148.9 | m2 |  |  | 0 | 0
11 | 42-000-4.4 | Műkő burkolatok bontása, műkő lépcsőburkolat, helyszínen felhordott, 45 cm kiterített szélességig | 41.9 | m |  |  | 0 | 0
12 | 42-000-4.6 | Műkő burkolatok bontása, műkő kerítésfedkő bontása | 15.5 | m |  |  | 0 | 0
13 | 42-000-5.1.1 | Kőlap burkolatok bontása, padlóburkolat kemény mészkőből, márványból, 3-6 cm vastagság között | 289.5 | m2 |  |  | 0 | 0
14 | 42-000-5.2.1 | Kőlap burkolatok bontása, fal-, oszlop- és pillérburkolatok, 5-10 cm vastagságig, 0,25 m2 lapméretig, ragasztva | 554.1 | m2 |  |  | 0 | 0
15 | 62-001-3.1 | Kiskő, keramit és téglaburkolat bontása, ágyazattal együtt | 334 | m2 |  |  | 0 | 0
16 | 42-000-5.2.2 | Kőlap burkolatok bontása, fal-, oszlop- és pillérburkolatok, 5-10 cm vastagságig, 0,25 m2 lapméretig, szerelve, tartószerkezetével együtt | 41.44 | m2 |  |  | 0 | 0
17 | 42-011-2.1.1.4.1-0313032 | Padlóburkolat hordozószerkezetének felületelőkészítése beltérben, beton alapfelületen önterülő felületkiegyenlítés készítése 3 mm átlagos rétegvastagságban LB Knauf NivoPlus 3-15 önterülő aljzatkiegyenlítő | 1276.2 | m2 |  |  | 0 | 0
18 | 42-011-2.1.1.4.1-0313033 | Padlóburkolat hordozószerkezetének felületelőkészítése beltérben, beton alapfelületen önterülő felületkiegyenlítés készítése 5 mm átlagos rétegvastagságban Mapei ADESITAL Aljzatkiegyenlítő önterülő aljzatkiegyenlítő | 166.7 | m2 |  |  | 0 | 0
19 | 42-012-1.1.1.1.1.2-0313021 | Fal-, pillér-, oszlopburkolat készítése beltérben, tégla, beton, vakolt alapfelületen, mázas kerámiával, kötésben vagy hálósan, 3-5 mm vtg. ragasztóba rakva, 2 mm fugaszélességgel, Zalakerámia ZBR 2 ? CARNEVAL matt fehér, 15*15 cm lapmérettel MAPEI | 386.8 | m2 |  |  | 0 | 0
Keraflex easy, rendszerben (szigetelőmandzsettákkal.dilatációs szalagokkal) cementkötésű ragasztóhabarcs, szürke, Keracolor FF Flex fugázó, fehér, - MAPEI Mapesil AC 100 fehér
20 | 42-012-1.1.1.3.1.1.1-0313149 | Fal-, pillér-, oszlopburkolat készítése beltérben, tégla, beton, vakolt alapfelületen, gres, vagy kőporcelán lapokkal, kötésben vagy hálósan, 3-5 mm vtg. ragasztóba rakva, 3 mm fugaszélességgel, Granitogres - Casalgrande padana marte palissandro 60/30 | 101.6 | m2 |  |  | 0 | 0
cm-es, és- Granitogres Casalgrande padana,marte bronzetto 60/15 cm lapmérettel MAPEI Keraflex easy, cementkötésű ragasztóhabarcs, szürke, Keracolor FF Flex fugázó ? 132 bézs színű
21 | 42-022-1.1.1.2.1.1-0313020 | Padlóburkolat készítése, beltérben, tégla, beton, vakolt alapfelületen, gres, kőporcelán lappal, kötésben vagy hálósan, 3-5 mm vtg. ragasztóba rakva, 3 mm fugaszélességgel, Granitogres - Casalgrande padana, marte bronzetto 60/30 cm lapmérettel | 38.3 | m2 |  |  | 0 | 0
padlófűtésnél MAPEI Keraquick S1-, egyebütt MAPEI Keraflex easy, cementkötésű ragasztóhabarcs, szürke, MAPEI Keracolor FF flex - 135,aranypor színű fugázó
22 | 42-022-2.1.2.1.1-0313020 | Lábazatburkolat készítése, beltérben, gres, kőporcelán lappal, egyenes, egysoros kivitelben, 3-5 mm ragasztóba rakva, 1-10 mm fugaszélességgel, 10 cm magasságig, 20x20 - 40×40 cm közötti lapmérettel MAPEI Keraflex Easy C2E cementkötésű ragasztóhabarcs, | 10 | m |  |  | 0 | 0
szürke, Kerapoxy IEG epoxigyanta fugázó, cementszürke
23 | 42-022-2.1.2.1.1-0313021 | Lábazatburkolat készítése, beltérben, mészkő vagy márványlappal, egyenes, egysoros kivitelben, 3-5 mm ragasztóba rakva, 2-20 mm fugaszélességgel, 10 cm magasságig, 20x20 - 40×40 cm közötti lapmérettel MAPEI Keraflex Easy C2E cementkötésű ragasztóhabarcs, | 29.6 | m |  |  | 0 | 0
szürke, Keracolor GG fugázóhabarcs, fehér
24 | 42-022-2.1.2.1.1-0313022 | Lábazatburkolat készítése, beltérben, gres, kőporcelán lappal, lépcsős kivitelben, ragasztva, 3-5 mm ragasztóba rakva, 1-10 mm fugaszélességgel, 20 cm magasságig, 20x20 - 40×40 cm közötti lapmérettel A lépcső csatlakozásánál 15 cm magas, kísérő greslap | 368.2 | m |  |  | 0 | 0
lábazati burkolattal (félbevágott Zalakerámia TAA31B05 ? GRESLINE ? 30x30 cm fagyálló mázatlan gres). MAPEI Keraflex Easy C2E cementkötésű ragasztóhabarcs, szürke, Kerapoxy IEG epoxigyanta fugázó, cementszürke
25 | 42-042-6.1.2.1-0311142 | Kisegítő- és részmunkák, parketta csiszolása és lakkozása, nagy igénybevételre, oldószeres lakkal MUREXIN Univerzális alapozó LM és PU lakkhoz + MUREXIN PU 2K lakk, selyemmatt | 209.6 | m2 |  |  | 0 | 0
26 | 42-090-3.2.2.2 | Lapburkolat javítása; Fal- és pillérburkolat javítása 0,10-2,00 m2-ig terjedő felületen kivéséssel, pótlással, 15x15 cm-es csempelap, előirányzatként. | 40 | m2 |  |  | 0 | 0
27 | 42-022-1.1.1.2.1.1-0313016 | Padlóburkolat készítése, beltérben, kiegyenlített aljzatra Süttői Gazdabányából származó világosszürkés homokszórt mészkőlappal, 3 cm vastagságban, soros rakással, 4-15 mm vtg. ragasztóba rakva, 2 mm fugaszélességgel, 20x20 - 40x40 cm közötti lapmérettel | 245.8 | m2 |  |  | 0 | 0
MAPEI Keraflex maxi S1 cementkötésű ragasztóhabarcs, szürke, Keracolor FF flex-132 bézs fugázóhabarcs, lerakás után újracsiszolva. Készül az E-22 terv szerinti kiosztással készítendő, burkolati gyártmányterv alapján, a műleírásban foglaltak szerint,
mészkőlábazattal együtt.
28 | 42-022-1.1.1.2.1.1-0313017 | Taktilis vezetősáv készítése, beltérben, kiegyenlített aljzatra burkolatmintázat szerint Süttői Gazdabányából származó világosszürkés és haraszti bányából származó barnás homokszórt mészkőlappal, 3(+0,5) cm vastagságban, soros rakással, 4-15 mm vtg. | 38.3 | fm |  |  | 0 | 0
ragasztóba rakva, 2 mm fugaszélességgel, 40 cm széles vágott lapokkal, egyenes, vízszintes bordás, 3-5mm pozitív mintázattal, MAPEI Keraflex maxi S1 cementkötésű ragasztóhabarcs, szürke, Keracolor FF flex-132 bézs fugázóhabarcs, lerakás után
újracsiszolva. Készül az E-22 terv szerinti kiosztással készítendő, burkolati gyártmányterv alapján, a műleírásban foglaltak szerint
29 | 42-022-1.1.1.2.1.1-0313018 | Padlóburkolat készítése, beltérben, kiegyenlített aljzatra haraszti bányából származó barnás homokszórt mészkőlappal, 3 cm vastagságban, soros rakással, 4-15 mm vtg. ragasztóba rakva, 2 mm fugaszélességgel, 20x20 - 40x40 cm közötti lapmérettel MAPEI | 40.6 | m2 |  |  | 0 | 0
Keraflex maxi S1 cementkötésű ragasztóhabarcs, szürke, Keracolor FF flex-133 homokszínű fugázóhabarcs, lerakás után újracsiszolva. Készül az E-22 terv szerinti kiosztással készítendő, burkolati gyártmányterv alapján, a műleírásban foglaltak szerint
mészkőlábazattal együtt.
30 | 42-022-1.1.1.2.1.1-0313019 | Taktilis vezetősáv készítése, kültérben, kiegyenlített aljzatra Süttői Gazdabányai mészkőbőlvágott mészkőlappal, 6 cm vastagságban, soros rakással, 4-15 mm vtg. ragasztóba rakva, 2 mm fugaszélességgel, 40*40 cm széles vágott lapokkal, félgömb | 6.6 | fm |  |  | 0 | 0
jelzőgombokkal MAPEI Keraflex maxi S1 cementkötésű ragasztóhabarcs, szürke, Keracolor FF flex-132 bézs fugázóhabarcs, lerakás után újracsiszolva. Készül az E-22 terv szerinti kiosztással készítendő, burkolati gyártmányterv alapján, a műleírásban
foglaltak szerint.
31 | 42-022-1.1.1.2.1.1-0313020 | Padlóburkolat készítése, beltérben, tégla, beton, vakolt alapfelületen, gres, kőporcelán lappal, kötésben vagy hálósan, 3-5 mm vtg. ragasztóba rakva, 3 mm fugaszélességgel, Zalakerámia TAA31B05 ? GRESLINE ? 30x30 cm fagyálló mázatlan gres, MAPEI Keraflex | 348 | m2 |  |  | 0 | 0
easy, (szigetelőmandzsettákkal.dilatációs szalagokkal) cementkötésű ragasztóhabarcs, szürke, MAPEI Keracolor FF flex - 133,homokszínű színű fugázó
32 | 42-042-11.3-0312001 | PVC burkolat fektetése kiegyenlített aljzatra, homogén PVC-lemezből (ragasztó anyag külön tételben kiírva) Forbo Eternal Original - 66142 dust smaragd homogén PVC burkolat, PUR felületnemesítés, 2 mm vtg., 2 m x 23 m, 26 szín | 155.5 | m2 |  |  | 0 | 0
33 | 42-042-11.9-0313034 | PVC burkolat fektetése kiegyenlített aljzatra, ajánlott ragasztó PVC burkolat fektetéséhez (a ragasztás ideje a burkolási tételeknél szerepel) MAPEI Ultrabond ECO 380 diszperziós ragasztó, gyors és erős kezdeti tapadással | 155.5 | m2 |  |  | 0 | 0
34 | 42-042-25.2.1-0310483 | Vezetőképes és antisztatikus burkolatok fektetése kiegyenlített aljzatra, vezetőképes, PVC-burkolat (ragasztó anyag külön tételben kiírva) Forbo ESD Colorex - EC 250213 sahara vezetőképes ragasztóval, beágyazott vezetőszállal vezetőképes homogén PVC | 11.2 | m2 |  |  | 0 | 0
burkolat, 2,0 mm vtg.
35 | 42-042-25.2.9.1-0311102 | Vezetőképes és antisztatikus burkolatok fektetése kiegyenlített aljzatra, vezetőképes, ajánlott ragasztó vezetőképes burkolat fektetéséhez (a ragasztás ideje a burkolási tételeknél szerepel) PVC-burkolat MAPEI ADESILEX V4 vezetőképes ragasztó | 11.2 | m2 |  |  | 0 | 0
36 | 42-042-31.1.2 | Lábazat kialakítása, PVC-burkolatból, saját anyagából felhajtva, PVC-profilba bújtatva | 180.3 | m |  |  | 0 | 0
37 | 42-022-1.1.1.2.1.1-0313020 | Padlóburkolat készítése, kültérben, kiegyenlített aljzatra Süttői Gazdabányából származó világosszürkés homokszórt mészkőlappal 30-40 cm széles soros lapokból 6 cm vastagságban, valamint Süttői Haraszti mészkőből, a terveken szereplő egyedi | 1 | klt |  |  | 0 | 0
lapmérettel, 6 cm vtg lapokból, homokszórt felülettel, a padlóburkolatba illesztett taktilis vezető sávval, mely Süttői Gazdabányai mészkőből 30 cm széles 6 cm vtg lapokból készül, vágott felülettel, félgömb jelzőgombokkal 4-15 mm vtg. ragasztóba rakva,
5 mm fugaszélességgel, MAPEI Keraflex maxi S1 cementkötésű ragasztóhabarcs, szürke, Keracolor FF flex-132 bézs fugázóhabarcs, lerakás után újracsiszolva. Készül az E-22 terv szerinti kiosztással készítendő, burkolati gyártmányterv alapján, a műleírásban
foglaltak szerint.
38 | 42-022-1.1.1.2.1.1-3130310 | Taktilis vezetősáv készítése, kültérben, kiegyenlített aljzatra Süttői Gazdabányából származó világosszürkés homokszórt mészkőlappal, 6 (+0,5) cm vastagságban, soros rakással, 4-15 mm vtg. ragasztóba rakva, 2 mm fugaszélességgel, 40 cm széles vágott | 1.65 | fm |  |  | 0 | 0
lapokkal, egyenes, vízszintes bordás, 3-5mm pozitív mintázattal, MAPEI Keraflex maxi S1 cementkötésű ragasztóhabarcs, szürke, Keracolor FF flex-132 bézs fugázóhabarcs, lerakás után újracsiszolva. Készül az E-22 terv szerinti kiosztással készítendő,
burkolati gyártmányterv alapján, a műleírásban foglaltak szerint
39 | 42-012-1.1.1.3.1.1.2 | Fal-, pillér-, oszlopburkolat készítése beltérben, tégla, beton, vakolt alapfelületen, mészkő vagy márványlappal, a közösségi területeken kőlábazataként, a Süttő haraszti bányából származó, barnás mészkőlapokkal, az E-2 alaprajzon jelölt falakon, az | 123.24 | m2 |  |  | 0 | 0
E-23 burkolatterv szerinti kiosztással. 100 cm magas, felül tagozattal lezárt ragasztott mészkó lábazat, 3-5 mm vtg. ragasztóba rakva, 2 mm fugaszélességgel, MAPEI Keraflex S1 cementkötésű ragasztóhabarcs, szürke, Keracolor FF flex - 133 homok színű
fugázóhabarcs
40 | 42-022-1.1.1.2.1.1-0313030 | Padlóburkolat készítése, kültérben, hőterhelt felületen, a keleti oldaltető alatti, lépcsővel kiemelt bejárati előtérre, gres lappal, kötésben vagy hálósan, 3-5 mm vtg. ragasztóba rakva, 3 mm fugaszélességgel, Zalakerámia ?ZRG 613 NAXOS sbeige? - 30x60x1 | 5.35 | m2 |  |  | 0 | 0
cm fagyálló lappal MAPEI Keraflex easy, (szigetelőmandzsettákkal.dilatációs szalagokkal), Keracolor FF flex ? 134 selyem színű fugázó
41 | 42-090-12.2 | Terazzo padlóburkolat javítása a felületi hiányosságok színazonos márványzuzalékos műkőfeltöltésével, csiszolással és fényezéssel. Készül a két lépcsőház pihenőin. | 2 | klt |  |  | 0 | 0
42 | 62-003-512 | Térburkolat készítése rendszerkövekből 6 cm-es vastagsággal, 10x10x6 - 40x40x6 cm közötti méretekben SEMMELROCK Citytop 10x20x6 cm, szürke az E-30 terven ábrázolt kiosztással, valamint az épület főbejárata előtti ?öböl? azon részén, amelyet nem foglal el | 48.8 | m2 |  |  | 0 | 0
a felvezető rámpa és az előlépcső.(lásd E-22 terven).
43 | 62-003-513 | Térburkolat készítése mosott felületű (színezett) rendszerkövekből, 6 cm-es vastagsággal SEMMELROCK Pastella 20x30x6, 20x20x6 és 20x10x6 cm-es elemekből az E-30 burkolat terven szereplő %-os arányú elosztással soronként, fövenybarna. | 332.6 | m2 |  |  | 0 | 0
44 | 62-003-520 | Vakvezetőkő sáv készítése, 40 cm szélességben, homokágyazatra fektetve, 20x20x6 cm; Párizs vezetőkő kocka, sávos, sárga. Készül az E-30 terv szerinti kiosztással. | 326 | db |  |  | 0 | 0
45 | 62-003-600 | Térburkolathoz fagyálló, teherhordó alap készítése, 20 cm vastagságban Nyers homokos kavics, NHK 0/125 Q-T | 77.4 | m3 |  |  | 0 | 0
46 | 62-002-213 | Egyéb használatos szegélykövek, útszegélyek készítése, alapárok kiemelése nélkül, betonhézagolással, 100 cm hosszú elemekből SEMMELROCK kerti szegély 100x20x5 cm, szürke | 15.8 | m |  |  | 0 | 0
47 | 62-003-601 | Térkőburkolat szükség szerinti bontása és helyreállítása a meglévő anyaggal, az épület homlokzatfelújítási munkáival összehangolt ütemezéssel. | 1 | klt |  |  | 0 | 0
48 | 61-003-210 | Telepen kevert hidraulikus vagy vegyes kötőanyagú stabilizált réteg készítése, 2,00 m-nél nagyobb szélességben, CKt-4 jelű, cement kötőanyagú homokos kavics | 57.2 | m3 |  |  | 0 | 0
|  | Munkanem összesen: |  |  |  |  | 0 | 0

## Bádogozás
Ssz. | Tételszám | Tétel szövege | Menny. | Egység | Anyag egységár | Díj egységre | Anyag összesen | Díj összesen
1 | 43-000-1 | Függőereszcsatorna bontása, 50 cm kiterített szélességig | 85 | m |  |  | 0 | 0
2 | 43-000-2 | Fekvőeresz vagy párkányba süllyesztett csatornák bontása, 100 cm kiterített szélességig | 190 | m |  |  | 0 | 0
3 | 43-000-5 | Lefolyó csatorna bontása 50 cm kiterített szélességig | 132 | m |  |  | 0 | 0
4 | 43-000-7 | Szegélyek, párkány könyöklő bontása, 100 cm kiterített szélességig | 808 | m |  |  | 0 | 0
5 | 43-000-8 | Falfedések egy vagy két vízorros, hajlatbádog bontása,100 cm kiterített szélességig | 102 | m |  |  | 0 | 0
6 | 43-000-10 | Hófogórács bontása 15 kg/m tömegig | 190 | m |  |  | 0 | 0
7 | 43-000-11 | Tetőkibúvó ajtó vagy tetőablak bontása | 9 | db |  |  | 0 | 0
8 | 43-000-13.1 | Fémlemezfedés bontása, egyszerű, sima korcolt | 469 | m2 |  |  | 0 | 0
9 | 43-001-1.1.2.1-0148176 | Fémlemez fedés egyszerű korcolt kivitelben, mínősített ötvözött horganylemezből RHEINZINK prePATINA graphite-grey felületű QUALITY ZINC minőségű táblalemez 1000x2000 mm, 0,70 mm vtg, Cikkszám: 36507011 | 504 | m2 |  |  | 0 | 0
10 | 43-001-1.1.3.1-0148176 | Fémlemez fedés álló szögkorc vagy kettőskorc rendszerben, mínősített ötvözött horganylemezből RHEINZINK prePATINA graphite-grey felületű QUALITY ZINC minőségű táblalemez 1000x2000 mm, 0,70 mm vtg, Cikkszám: 36507011 ereszpárkány tagozatos borítása | 133 | m2 |  |  | 0 | 0
11 | 43-002-11.1-0148317 | Lefolyócső szerelése kör keresztmetszettel, bármilyen kiterített szélességgel, minősített ötvözött horganylemezből RHEINZINK prePATINA bright rolled felületű QUALITY ZINC minőségű körszelvényű lefolyócső, 0,65 mm vtg, 100 mm, Cikkszám: 1121662 | 132 | m |  |  | 0 | 0
12 | 43-002-3.1-0147503 | Függőereszcsatorna szerelése, félkörszelvényű, bármilyen kiterített szélességben, minősített ötvözött horganylemezből VM ZINC NATÚR 33-as 3 m-es függőereszcsatorna, Ref:14-0010-33-70-30 | 85 | m |  |  | 0 | 0
13 | 43-002-32.1.3-0148308 | Fekvőereszcsatorna szerelése félkör kialakítású minősített ötvözött horganylemezből, bevonatos ötvözött alumíniumlemezből, véglezárás, összefolyó, mozgóképes kapcsolatok beépítésével, 70-80 cm kiterített szélességben RHEINZINK prePATINA bright rolled | 190 | m |  |  | 0 | 0
felületű QUALITY ZINC minőségű fekvő ereszcsatorna, 0,80 mm vtg, 800 mm, Cikkszám: 1112597
14 | 43-002-42.1.1-0148076 | Csatornarendszer kiegészítők, vízgyűjtő üst szerelése építményen kivül, felerősítéssel, körszelvényű kifolyással, a lefolyócső bekötésével, minősített ötvözött horganylemez-ereszcsatorna rendszerben RHEINZINK prePATINA graphite-grey felületű QUALITY ZINC | 8 | db |  |  | 0 | 0
minőségű (előpatinásított) vízgyűjtő üst, NÁ 80 mm, Cikkszám: 35132722
15 | 43-003-4.1.1.1-0993103 | Ereszszegély szerelése keményhéjalású tetőhöz, minősített ötvözött horganylemezből, 40 cm kiterített szélességig RHEINZINK QUALITY ZINC minőségű titáncink lemezből szegély 0,65 mm vtg., kiterített szélesség: 0-50, prePATINA bright rolled felületű | 190 | m |  |  | 0 | 0
16 | 43-003-4.1.1.1-0993104 | Falszegély szerelése keményhéjalású tetőhöz, minősített ötvözött horganylemezből, 33 cm kiterített szélességig RHEINZINK QUALITY ZINC minőségű titáncink lemezből szegély 0,65 mm vtg., kiterített szélesség: 201-250, prePATINA bright rolled felületű | 91 | m |  |  | 0 | 0
17 | 43-003-5.1.1.1-0993105 | Kéményszegély szerelése keményhéjalású tetőhöz, minősített ötvözött horganylemezből, 33 cm kiterített szélességig RHEINZINK QUALITY ZINC minőségű titáncink lemezből szegély 0,65 mm vtg., kiterített szélesség: 201-250, prePATINA bright rolled felületű | 45.2 | m |  |  | 0 | 0
18 | 43-003-7.1.1.1-0993109 | Hajlatbádogozás korcolt kivitelben, kiselemes vagy táblás tetőfedő rendszerhez, egyenes kivitelben, minősített ötvözött horganylemezből, 50-65 cm kiterített szélességben RHEINZINK QUALITY ZINC minőségű titáncink lemezből szegély 0,65 mm vtg., kiterített | 80 | m |  |  | 0 | 0
szélesség: 451-500, prePATINA bright rolled felületű
19 | 43-003-8.1.1-0993103 | Ablak- vagy szemöldökpárkány minősített ötvözött horganylemezből, 50 cm kiterített szélességig RHEINZINK QUALITY ZINC minőségű titáncink lemezből szegély 0,65 mm vtg., kiterített szélesség: 151-200, prePATINA bright rolled felületű | 112 | m |  |  | 0 | 0
20 | 43-003-9.1.1-0993103 | Választópárkány fedése, bármilyen kiterített szélességgel, minősített ötvözött horganylemezből, 65 cm kiterített szélességig RHEINZINK QUALITY ZINC minőségű titáncink lemezből szegély 0,65 mm vtg., kiterített szélesség: 151-200, prePATINA bright rolled | 346 | m |  |  | 0 | 0
felületű
21 | 43-004-1.1-0143521 | Tetőkibúvó szerelése keményhéjalású tetőn Tetőkibúvó, 0,55 mm HA, 60 x 60 cm | 2 | db |  |  | 0 | 0
22 | 43-004-7-0148881 | Hófogó, hófogóelem szerelése RHEINZINK-REES rendszerű hófogó állókorcos fedéshez, Csz: 1399951 | 232 | db |  |  | 0 | 0
23 | 46-004-7-0148896 | Hófogó, hófogóelem szerelése RHEINZINK-REES hófogó heveder magasító elem, alumínium, Csz: 1399931 | 64 | db |  |  | 0 | 0
24 | 46-004-7-0148897 | Átm. 32/2 mm méretű alumínium hófogócső RHEINZINK hófogó hevederekhez, műanyag toldóelemekkel | 148 | m |  |  | 0 | 0
25 | 43-090-900 | Bádogos kontycsúcsdísz az E-38 terv- és műleírás szerinti anyagból és felületképzéssel, jele: F-01 | 5 | db |  |  | 0 | 0
26 | 43-090-901 | Bádogos kontycsúcsdísz az E-38 terv- és műleírás szerinti anyagból és felületképzéssel, jele: F-02 | 6 | db |  |  | 0 | 0
27 | 43-090-902 | Bádogos vízgyüjtő üst az E-38 terv- és műleírás szerinti anyagból és felületképzéssel, jele: F-03 | 4 | db |  |  | 0 | 0
|  | Munkanem összesen: |  |  |  |  | 0 | 0

## Fa- és műanyag szerkezet elhely
Ssz. | Tételszám | Tétel szövege | Menny. | Egység | Anyag egységár | Díj egységre | Anyag összesen | Díj összesen
1 | 44-000-1.2 | Fa nyílászáró szerkezetek bontása, ajtó, ablak vagy kapu, 2,01-4,00 m2 között | 468.8 | m2 |  |  | 0 | 0
2 | 44-001-2.2.1-0120900 | Fa kültéri nyílászárók elhelyezése, hőszigetelt fokozott légzárású bejárati ajtó, előre kihagyott falnyílásba, utólagos elhelyezéssel (szerelvényezve, finom beállítással), fix ajtószárnyak, felülvilágító fix ablak. Anyaga: I. osztályú tölgyfa, szín: | 2 | db |  |  | 0 | 0
kívül RAL 6020, belül: RAL 9016. Üvegezés: 2 x 3 mm vastag ragasztott biztonságiüveg külső rétegben MABISZ A1 minősítésű külső üveg, üvegtörés-érzékelővel ellátva, belső: Ug=1,05W/m2K, 3Low-E/6Ar/3Low-E. Felületképzés: külső oldalon:UV- és időjárásálló
REMMERS gyártmányú festék színtelen alap, két fedő és színfestés, matt felülettel, RAL 6020, belső oldalon: REMMERS gyártmányú festék színtelen alap, két fedő és színfestés, matt felülettel, RAL 9016. Zár:kulcsos kilincses korhű réz biztonsági
zárbetéttel, egyedi, Grundmann, modell 900 Alt Wien (réz), DIN EN 1906 szabvány szerinti 3. használati osztályba sorolt, kilincscím, egyedi, korhű réz forgópántok. Készül az A-01 terv szerint. Névleges méret: 240*335 cm.
3 | 44-002-1.2.1.2-0000001 | Fa kültéri nyílászárók,kétrétegű gerébtokos ablak elhelyezése, falazással egyidejűleg vagy kihagyott nyílásba, (szerelvényezéssel, illesztéssel),kávás falba, I. osztályú borovi fenyő, kívül RAL 6020, belül: RAL 9016, üvegezés:2 x 3 mm vastag ragasztott | 24 | db |  |  | 0 | 0
biztonságiüveg külső rétegben, MABISZ A1 minősítésű külső üveg, üvegtörés-érzékelővel ellátva, belső üvegezés: Ug=1,05W/m2K, 3Low-E/6Ar/3Low-E, könyöklő:I. osztályú fenyő, tölgylazúros bevonat. Külső felületképzés: UV- és időjárásálló REMMERS gyártmányú
festék színtelen alap, két fedő és színfestés, matt felülettel, RAL 6020, belső felületképzés: REMMERS gyártmányú festék színtelen alap, két fedő és színfestés, matt felülettel, RAL 9016. Vasalatok: rúdzár a meglévő rúdzár alapján újragyártandó; kilincs
és cím: Grundmann, modell 900 Alt Wien (réz), DIN EN 1906 szabvány szerinti 3. használati osztályba sorolt; vasalatok: egyedi, új réz forgópántok. Készül az A-02 terv szerint, káva belméret: 125*235 cm
4 | 44-002-1.2.1.2-0000002 | Fa kültéri nyílászárók,kétrétegű gerébtokos ablak elhelyezése, falazással egyidejűleg vagy kihagyott nyílásba, (szerelvényezéssel, illesztéssel),kávás falba, I. osztályú borovi fenyő, kívül RAL 6020, belül: RAL 9016, üvegezés:2 x 3 mm vastag ragasztott | 1 | db |  |  | 0 | 0
biztonságiüveg külső rétegben, MABISZ A1 minősítésű külső üveg, üvegtörés-érzékelővel ellátva, belső üvegezés: Ug=1,05W/m2K, 3Low-E/6Ar/3Low-E, könyöklő:I. osztályú fenyő, tölgylazúros bevonat. Külső felületképzés: UV- és időjárásálló REMMERS gyártmányú
festék színtelen alap, két fedő és színfestés, matt felülettel, RAL 6020, belső felületképzés: REMMERS gyártmányú festék színtelen alap, két fedő és színfestés, matt felülettel, RAL 9016. Vasalatok: rúdzár a meglévő rúdzár alapján újragyártandó; kilincs
és cím: Grundmann, modell 900 Alt Wien (réz), DIN EN 1906 szabvány szerinti 3. használati osztályba sorolt; vasalatok: egyedi, új réz forgópántok. Készül az A-03 terv szerint, káva belméret: 100*202 cm
5 | 44-002-1.2.1.2-0000003 | Fa kültéri nyílászárók,kétrétegű gerébtokos ablak elhelyezése, falazással egyidejűleg vagy kihagyott nyílásba, (szerelvényezéssel, illesztéssel),kávás falba, I. osztályú borovi fenyő, kívül RAL 6020, belül: RAL 9016, üvegezés:2 x 3 mm vastag ragasztott | 2 | db |  |  | 0 | 0
biztonságiüveg külső rétegben, MABISZ A1 minősítésű külső üveg, üvegtörés-érzékelővel ellátva, belső üvegezés: Ug=1,05W/m2K, 3Low-E/6Ar/3Low-E, könyöklő:I. osztályú fenyő, tölgylazúros bevonat. Külső felületképzés: UV- és időjárásálló REMMERS gyártmányú
festék színtelen alap, két fedő és színfestés, matt felülettel, RAL 6020, belső felületképzés: REMMERS gyártmányú festék színtelen alap, két fedő és színfestés, matt felülettel, RAL 9016. Vasalatok: rúdzár a meglévő rúdzár alapján újragyártandó; kilincs
és cím: Grundmann, modell 900 Alt Wien (réz), DIN EN 1906 szabvány szerinti 3. használati osztályba sorolt; vasalatok: egyedi, új réz forgópántok. Készül az A-04 terv szerint, káva belméret: 105*200 cm
6 | 44-002-1.2.1.2-0000004 | Fa kültéri nyílászárók,kétrétegű gerébtokos ablak elhelyezése, falazással egyidejűleg vagy kihagyott nyílásba, (szerelvényezéssel, illesztéssel),kávás falba, I. osztályú borovi fenyő, kívül RAL 6020, belül: RAL 9016, üvegezés:2 x 3 mm vastag ragasztott | 2 | db |  |  | 0 | 0
biztonságiüveg külső rétegben, MABISZ A1 minősítésű külső üveg, üvegtörés-érzékelővel ellátva, belső üvegezés: Ug=1,05W/m2K, 3Low-E/6Ar/3Low-E, könyöklő:I. osztályú fenyő, tölgylazúros bevonat. Külső felületképzés: UV- és időjárásálló REMMERS gyártmányú
festék színtelen alap, két fedő és színfestés, matt felülettel, RAL 6020, belső felületképzés: REMMERS gyártmányú festék színtelen alap, két fedő és színfestés, matt felülettel, RAL 9016. Vasalatok: rúdzár a meglévő rúdzár alapján újragyártandó; kilincs
és cím: Grundmann, modell 900 Alt Wien (réz), DIN EN 1906 szabvány szerinti 3. használati osztályba sorolt; vasalatok: egyedi, új réz forgópántok. Készül az A-05 terv szerint, káva belméret: 100*200 cm
7 | 44-002-1.2.1.2-0000005 | Fa kültéri nyílászárók,kétrétegű gerébtokos ablak elhelyezése, falazással egyidejűleg vagy kihagyott nyílásba, (szerelvényezéssel, illesztéssel),kávás falba, I. osztályú borovi fenyő, kívül RAL 6020, belül: RAL 9016, üvegezés:2 x 3 mm vastag ragasztott | 1 | db |  |  | 0 | 0
biztonságiüveg külső rétegben, MABISZ A1 minősítésű külső üveg, üvegtörés-érzékelővel ellátva, belső üvegezés: Ug=1,05W/m2K, 3Low-E/6Ar/3Low-E, könyöklő:I. osztályú fenyő, tölgylazúros bevonat. Külső felületképzés: UV- és időjárásálló REMMERS gyártmányú
festék színtelen alap, két fedő és színfestés, matt felülettel, RAL 6020, belső felületképzés: REMMERS gyártmányú festék színtelen alap, két fedő és színfestés, matt felülettel, RAL 9016. Vasalatok: rúdzár a meglévő rúdzár alapján újragyártandó; kilincs
és cím: Grundmann, modell 900 Alt Wien (réz), DIN EN 1906 szabvány szerinti 3. használati osztályba sorolt; vasalatok: egyedi, új réz forgópántok. Készül az A-06 terv szerint, káva belméret: 100*235 cm
8 | 44-002-1.2.1.2-0000006 | Fa kültéri nyílászárók,kétrétegű gerébtokos ablak elhelyezése, falazással egyidejűleg vagy kihagyott nyílásba, (szerelvényezéssel, illesztéssel),kávás falba, I. osztályú borovi fenyő, kívül RAL 6020, belül: RAL 9016, üvegezés:2 x 3 mm vastag ragasztott | 32 | db |  |  | 0 | 0
biztonságiüveg külső rétegben, MABISZ A1 minősítésű külső üveg, üvegtörés-érzékelővel ellátva, belső üvegezés: Ug=1,05W/m2K, 3Low-E/6Ar/3Low-E, könyöklő:I. osztályú fenyő, tölgylazúros bevonat. Külső felületképzés: UV- és időjárásálló REMMERS gyártmányú
festék színtelen alap, két fedő és színfestés, matt felülettel, RAL 6020, belső felületképzés: REMMERS gyártmányú festék színtelen alap, két fedő és színfestés, matt felülettel, RAL 9016. Vasalatok: rúdzár a meglévő rúdzár alapján újragyártandó; kilincs
és cím: Grundmann, modell 900 Alt Wien (réz), DIN EN 1906 szabvány szerinti 3. használati osztályba sorolt; vasalatok: egyedi, új réz forgópántok. Készül az A-07 terv szerint, káva belméret: 125*200 cm
9 | 44-002-1.2.1.2-0000007 | Fa kültéri nyílászárók,kétrétegű gerébtokos ablak elhelyezése, falazással egyidejűleg vagy kihagyott nyílásba, (szerelvényezéssel, illesztéssel),kávás falba, I. osztályú borovi fenyő, kívül RAL 6020, belül: RAL 9016, üvegezés:2 x 3 mm vastag ragasztott | 2 | db |  |  | 0 | 0
biztonságiüveg külső rétegben, MABISZ A1 minősítésű külső üveg, üvegtörés-érzékelővel ellátva, belső üvegezés: Ug=1,05W/m2K, 3Low-E/6Ar/3Low-E, könyöklő:I. osztályú fenyő, tölgylazúros bevonat. Külső felületképzés: UV- és időjárásálló REMMERS gyártmányú
festék színtelen alap, két fedő és színfestés, matt felülettel, RAL 6020, belső felületképzés: REMMERS gyártmányú festék színtelen alap, két fedő és színfestés, matt felülettel, RAL 9016. Vasalatok: rúdzár a meglévő rúdzár alapján újragyártandó; kilincs
és cím: Grundmann, modell 900 Alt Wien (réz), DIN EN 1906 szabvány szerinti 3. használati osztályba sorolt; vasalatok: egyedi, új réz forgópántok. Készül az A-08 terv szerint, káva belméret: 113*200 cm
10 | 44-002-1.2.1.2-0000008 | Fa kültéri nyílászárók,kétrétegű gerébtokos ablak elhelyezése, falazással egyidejűleg vagy kihagyott nyílásba, (szerelvényezéssel, illesztéssel),kávás falba, I. osztályú borovi fenyő, kívül RAL 6020, belül: RAL 9016, üvegezés:2 x 3 mm vastag ragasztott | 4 | db |  |  | 0 | 0
biztonságiüveg külső rétegben, MABISZ A1 minősítésű külső üveg, üvegtörés-érzékelővel ellátva, belső üvegezés: Ug=1,05W/m2K, 3Low-E/6Ar/3Low-E, könyöklő:I. osztályú fenyő, tölgylazúros bevonat. Külső felületképzés: UV- és időjárásálló REMMERS gyártmányú
festék színtelen alap, két fedő és színfestés, matt felülettel, RAL 6020, belső felületképzés: REMMERS gyártmányú festék színtelen alap, két fedő és színfestés, matt felülettel, RAL 9016. Vasalatok: rúdzár a meglévő rúdzár alapján újragyártandó; kilincs
és cím: Grundmann, modell 900 Alt Wien (réz), DIN EN 1906 szabvány szerinti 3. használati osztályba sorolt; vasalatok: egyedi, új réz forgópántok. Készül az A-09 terv szerint, káva külméret: 107*185 cm
11 | 44-002-1.2.1.2-0000009 | Fa kültéri nyílászárók,kétrétegű gerébtokos ablak elhelyezése, falazással egyidejűleg vagy kihagyott nyílásba, (szerelvényezéssel, illesztéssel),kávás falba, I. osztályú borovi fenyő, kívül RAL 6020, belül: RAL 9016, üvegezés:2 x 3 mm vastag ragasztott | 4 | db |  |  | 0 | 0
biztonságiüveg külső rétegben, MABISZ A1 minősítésű külső üveg, üvegtörés-érzékelővel ellátva, belső üvegezés: Ug=1,05W/m2K, 3Low-E/6Ar/3Low-E, könyöklő:I. osztályú fenyő, tölgylazúros bevonat. Külső felületképzés: UV- és időjárásálló REMMERS gyártmányú
festék színtelen alap, két fedő és színfestés, matt felülettel, RAL 6020, belső felületképzés: REMMERS gyártmányú festék színtelen alap, két fedő és színfestés, matt felülettel, RAL 9016. Vasalatok: rúdzár a meglévő rúdzár alapján újragyártandó; kilincs
és cím: Grundmann, modell 900 Alt Wien (réz), DIN EN 1906 szabvány szerinti 3. használati osztályba sorolt; vasalatok: egyedi, új réz forgópántok. Készül az A-10 terv szerint, káva belméret: 107*185 cm
12 | 44-007-1.1.9.1.1-0145065 | Fa tetőtéri ablak, válogatott fenyőből, rétegragasztott tokkal, szárnnyal, tetőkibúvó, alumínium szárnnyal, lakatlan padlásterekbe, 20° és 65° közötti tetőhajlásszögű tetőbe, burkolókerettel egybeépítve, felfelé nyíló, 3 állásban rögzíthető szárnnyal, | 11 | db |  |  | 0 | 0
alumínium külső borítással, több lakréteggel felületkezelve, hőszigetelő üveg,1 m2 alatt VELUX , vagy azzal egyenértékű tetőkibúvórendszer. Névleges mérete: 55x65 cm., szín RAL 7026
13 | 44-001-2.2.1-0120901 | Fa kültéri nyílászárók elhelyezése, hőszigetelt fokozott légzárású bejárati ajtó, előre kihagyott falnyílásba, utólagos elhelyezéssel (szerelvényezve, finom beállítással), középen felnyíló ajtószárnyak, felülvilágító fix ablak. Anyaga: I. osztályú | 1 | db |  |  | 0 | 0
tölgyfa, szín: kívül RAL 6020, belül: RAL 9016. Üvegezés: 2 x 3 mm vastag ragasztott biztonságiüveg külső rétegben MABISZ A1 minősítésű külső üveg, üvegtörés-érzékelővel ellátva, belső: Ug=1,05W/m2K, 3Low-E/6Ar/3Low-E. Felületképzés: külső oldalon:UV- és
időjárásálló REMMERS gyártmányú festék színtelen alap, két fedő és színfestés, matt felülettel, RAL 6020, belső oldalon: REMMERS gyártmányú festék színtelen alap, két fedő és színfestés, matt felülettel, RAL 9016. Tölgyfa küszöb, réz burkolattal.
Zár:kulcsos kilincses korhű réz biztonsági zárbetéttel, egyedi, Grundmann, modell 900 Alt Wien (réz), DIN EN 1906 szabvány szerinti 3. használati osztályba sorolt, kilincscím, egyedi, korhű réz forgópántok, automata nyitó szerkezet. Készül az J-01
terv szerint. Névleges méret: 240*335 cm.
14 | 44-001-2.2.1-0120902 | Fa kültéri nyílászárók elhelyezése, hőszigetelt fokozott légzárású bejárati ajtó, előre kihagyott falnyílásba, utólagos elhelyezéssel (szerelvényezve, finom beállítással), középen felnyíló ajtószárnyak, felülvilágító fix ablak. Anyaga: I. osztályú | 4 | db |  |  | 0 | 0
tölgyfa, szín: kívül RAL 6020, belül: RAL 9016. Üvegezés: 2 x 3 mm vastag ragasztott biztonságiüveg külső rétegben MABISZ A1 minősítésű külső üveg, üvegtörés-érzékelővel ellátva, belső: Ug=1,05W/m2K, 3Low-E/6Ar/3Low-E. Felületképzés: külső oldalon:UV- és
időjárásálló REMMERS gyártmányú festék színtelen alap, két fedő és színfestés, matt felülettel, RAL 6020, belső oldalon: REMMERS gyártmányú festék színtelen alap, két fedő és színfestés, matt felülettel, RAL 9016. Tölgyfa küszöb, réz burkolattal.
Zár:kulcsos kilincses korhű réz biztonsági zárbetéttel, egyedi, Grundmann, modell 900 Alt Wien (réz), DIN EN 1906 szabvány szerinti 3. használati osztályba sorolt, kilincscím, egyedi, korhű réz forgópántok, automata nyitó szerkezet. Készül az J-02
terv szerint. Névleges méret: 155*335 cm.
15 | 44-001-2.2.1-0120903 | Fa kültéri nyílászárók elhelyezése, hőszigetelt fokozott légzárású bejárati ajtó, előre kihagyott falnyílásba, utólagos elhelyezéssel (szerelvényezve, finom beállítással), középen felnyíló ajtószárnyak, felülvilágító fix ablak. Anyaga: I. osztályú | 1 | db |  |  | 0 | 0
tölgyfa, szín: kívül RAL 6020, belül: RAL 9016. Üvegezés: 2 x 3 mm vastag ragasztott biztonságiüveg külső rétegben MABISZ A1 minősítésű külső üveg, üvegtörés-érzékelővel ellátva, belső: Ug=1,05W/m2K, 3Low-E/6Ar/3Low-E. Felületképzés: külső oldalon:UV- és
időjárásálló REMMERS gyártmányú festék színtelen alap, két fedő és színfestés, matt felülettel, RAL 6020, belső oldalon: REMMERS gyártmányú festék színtelen alap, két fedő és színfestés, matt felülettel, RAL 9016. Tölgyfa küszöb, réz burkolattal.
Zár:kulcsos kilincses korhű réz biztonsági zárbetéttel, egyedi, Grundmann, modell 900 Alt Wien (réz), DIN EN 1906 szabvány szerinti 3. használati osztályba sorolt, kilincscím, egyedi, korhű réz forgópántok, automata nyitó szerkezet. Készül az J-03
terv szerint. Névleges méret: 165*300 cm.
16 | 44-001-2.2.1-0120904 | Fa kültéri nyílászárók elhelyezése, hőszigetelt fokozott légzárású bejárati ajtó, előre kihagyott falnyílásba, utólagos elhelyezéssel (szerelvényezve, finom beállítással), középen felnyíló ajtószárnyak, felülvilágító fix ablak. Anyaga: I. osztályú | 3 | db |  |  | 0 | 0
tölgyfa, szín: kívül RAL 6020, belül: RAL 9016. Üvegezés: 2 x 3 mm vastag ragasztott biztonságiüveg külső rétegben MABISZ A1 minősítésű külső üveg, üvegtörés-érzékelővel ellátva, belső: Ug=1,05W/m2K, 3Low-E/6Ar/3Low-E. Felületképzés: külső oldalon:UV- és
időjárásálló REMMERS gyártmányú festék színtelen alap, két fedő és színfestés, matt felülettel, RAL 6020, belső oldalon: REMMERS gyártmányú festék színtelen alap, két fedő és színfestés, matt felülettel, RAL 9016. Tölgyfa küszöb, réz burkolattal.
Zár:kulcsos kilincses korhű réz biztonsági zárbetéttel, egyedi, Grundmann, modell 900 Alt Wien (réz), DIN EN 1906 szabvány szerinti 3. használati osztályba sorolt, kilincscím, egyedi, korhű réz forgópántok, automata nyitó szerkezet. Készül az J-04
terv szerint. Névleges méret: 155*335 cm.
17 | 44-001-2.2.1-0120907 | Fa kültéri nyílászárók elhelyezése, hőszigetelt fokozott légzárású bejárati ajtó, előre kihagyott falnyílásba, utólagos elhelyezéssel (szerelvényezve, finom beállítással), középen felnyíló ajtószárnyak, felülvilágító fix ablak. Anyaga: I. osztályú | 1 | db |  |  | 0 | 0
tölgyfa, szín: kívül RAL 6020, belül: RAL 9016. Üvegezés: 2 x 3 mm vastag ragasztott biztonságiüveg külső rétegben MABISZ A1 minősítésű külső üveg, üvegtörés-érzékelővel ellátva, belső: Ug=1,05W/m2K, 3Low-E/6Ar/3Low-E. Felületképzés: külső oldalon:UV- és
időjárásálló REMMERS gyártmányú festék színtelen alap, két fedő és színfestés, matt felülettel, RAL 6020, belső oldalon: REMMERS gyártmányú festék színtelen alap, két fedő és színfestés, matt felülettel, RAL 9016. Tölgyfa küszöb, réz burkolattal.
Zár:kulcsos kilincses korhű réz biztonsági zárbetéttel, egyedi, Grundmann, modell 900 Alt Wien (réz), DIN EN 1906 szabvány szerinti 3. használati osztályba sorolt, kilincscím, egyedi, korhű réz forgópántok, automata nyitó szerkezet. Készül az J-05
terv szerint. Névleges méret: 96*300 cm.
18 | 44-001-2.2.1-0120905 | Fa kültéri nyílászárók elhelyezése, hőszigetelt fokozott légzárású bejárati ajtó, egyedi pallótokkal, előre kihagyott falnyílásba, utólagos elhelyezéssel (szerelvényezve, finom beállítással), középen felnyíló ajtószárnyak, felülvilágító fix ablak. | 2 | db |  |  | 0 | 0
Anyaga: I. osztályú tölgyfa, szín: kívül RAL 6020, belül: RAL 9016. Üvegezés: 2 x 3 mm vastag ragasztott biztonságiüveg külső rétegben MABISZ A1 minősítésű külső üveg, üvegtörés-érzékelővel ellátva, belső: Ug=1,05W/m2K, 3Low-E/6Ar/3Low-E. Felületképzés:
külső oldalon:UV- és időjárásálló REMMERS gyártmányú festék színtelen alap, két fedő és színfestés, matt felülettel, RAL 6020, belső oldalon: REMMERS gyártmányú festék színtelen alap, két fedő és színfestés, matt felülettel, RAL 9016. Tölgyfa küszöb, réz
burkolattal. Zár:kulcsos kilincses korhű réz biztonsági zárbetéttel, egyedi, Grundmann, modell 900 Alt Wien (réz), DIN EN 1906 szabvány szerinti 3. használati osztályba sorolt, kilincscím, egyedi, korhű réz forgópántok, automata nyitó szerkezet.
Készül az J-06 terv szerint. Névleges méret: 155*300 cm.
19 | 44-001-2.2.1-0120906 | Fa kültéri nyílászárók elhelyezése, hőszigetelt fokozott légzárású bejárati ajtó, egyedi pallótokkal, előre kihagyott falnyílásba, utólagos elhelyezéssel (szerelvényezve, finom beállítással), középen felnyíló ajtószárnyak, felülvilágító fix ablak. | 2 | db |  |  | 0 | 0
Anyaga: I. osztályú tölgyfa, szín: kívül RAL 6020, belül: RAL 9016. Üvegezés: 2 x 3 mm vastag ragasztott biztonságiüveg külső rétegben MABISZ A1 minősítésű külső üveg, üvegtörés-érzékelővel ellátva, belső: Ug=1,05W/m2K, 3Low-E/6Ar/3Low-E. Felületképzés:
külső oldalon:UV- és időjárásálló REMMERS gyártmányú festék színtelen alap, két fedő és színfestés, matt felülettel, RAL 6020, belső oldalon: REMMERS gyártmányú festék színtelen alap, két fedő és színfestés, matt felülettel, RAL 9016. Tölgyfa küszöb, réz
burkolattal. Zár:kulcsos kilincses korhű réz biztonsági zárbetéttel, egyedi, Grundmann, modell 900 Alt Wien (réz), DIN EN 1906 szabvány szerinti 3. használati osztályba sorolt, kilincscím, egyedi, korhű réz forgópántok, automata nyitó szerkezet.
Készül az J-07 terv szerint. Névleges méret: 155*335 cm.
20 | 45-001-4.1.1.1-0131890 | Komplett beltéri acél ajtók elhelyezése, BB zárral, küszöb nélkül, 2 klt ajtópánttal (V0020+V8100), Grundmann, modell 2354 E-SAT (rozsdamentes acél szatén) lekerekített címmel , DIN EN 1906 szabvány szerinti 4. használati osztályba sorolt,egyszárnyú | 1 | db |  |  | 0 | 0
kivitelben, 1,5 mm vtg. horganyzott acéllemezből készült saroktok gyártmány szerint, Rolla vagy azzal egyenértékű. Lap 40 mm vastag, 3 oldalon vastag falcolt, alapozott acél ajtólap. Felületképzés:mázolt felületű acél ajtólap, RAL 9016 törtfehér -
porszórt felületű ajtótok, Ral 7040 szürke. Névleges méret:100 / 200cm, J-08 terv szerinti nyitásiránnyal és kivitelben..
|  | Munkanem összesen: |  |  |  |  | 0 | 0

## Fém nyílászáró és épületlakatos
Ssz. | Tételszám | Tétel szövege | Menny. | Egység | Anyag egységár | Díj egységre | Anyag összesen | Díj összesen
1 | 45-001-4.1.1.1-0131903 | Komplett beltéri acél ajtók elhelyezése, BB zárral, normál küszöbbel, 2 klt ajtópánttal (V0020+V8100), Grundmann, modell 2354 E-SAT (rozsdamentes acél szatén) lekerekített címmel , DIN EN 1906 szabvány szerinti 4. használati osztályba sorolt,egyszárnyú | 9 | db |  |  | 0 | 0
kivitelben, 1,5 mm vtg. horganyzott acéllemezből készült tok gyártmány szerint, Rolla vagy azzal egyenértékű. Lap 40 mm vastag, karcálló, parázsálló, magas kopásálló, ütésálló, vízálló, fényálló, folttaszító HPL felületű tömör faforgács ajtólapszerkezet
keményfa élképzéssel. Felületképzés:RAL 9016 törtfehér - porszórt felületű ajtótok, Ral 9016 törtfehér Pascal HPL ajtólap. Névleges méret: 90 / 210 cm, B-3 terv szerinti nyitásirányokkal és kivitelben..
2 | 45-001-4.1.1.1-0131908 | Komplett beltéri acél ajtók elhelyezése, BB zárral, normál küszöbbel, 2 klt ajtópánttal (V0020+V8100), Grundmann, modell 2354 E-SAT (rozsdamentes acél szatén) lekerekített címmel , DIN EN 1906 szabvány szerinti 4. használati osztályba sorolt,egyszárnyú | 1 | db |  |  | 0 | 0
kivitelben, 1,5 mm vtg. horganyzott acéllemezből készült tok gyártmány szerint, Rolla vagy azzal egyenértékű. Lap 40 mm vastag, karcálló, parázsálló, magas kopásálló, ütésálló, vízálló, fényálló, folttaszító HPL felületű tömör faforgács ajtólapszerkezet
keményfa élképzéssel. Felületképzés:RAL 9016 törtfehér - porszórt felületű ajtótok, Ral 9016 törtfehér Pascal HPL ajtólap. Névleges méret:87,5 / 212,5 cm, B-8 terv szerinti nyitásirányokkal és kivitelben..
3 | 45-001-4.1.1.1-0131909 | Komplett beltéri acél ajtók elhelyezése, BB zárral, küszöb nélkül, 2 klt ajtópánttal (V0020+V8100), Grundmann, modell 2354 E-SAT (rozsdamentes acél szatén) lekerekített címmel , DIN EN 1906 szabvány szerinti 4. használati osztályba sorolt,egyszárnyú | 1 | db |  |  | 0 | 0
kivitelben, 1,5 mm vtg. horganyzott acéllemezből készült tok gyártmány szerint, Rolla vagy azzal egyenértékű. Lap 40 mm vastag, karcálló, parázsálló, magas kopásálló, ütésálló, vízálló, fényálló, folttaszító HPL felületű tömör faforgács ajtólapszerkezet
keményfa élképzéssel. Felületképzés:RAL 9016 törtfehér - porszórt felületű ajtótok, Ral 9016 törtfehér Pascal HPL ajtólap. Névleges méret:112,5 / 212,5 cm, B-9 terv szerinti nyitásirányokkal és kivitelben..
4 | 45-001-4.1.1.1-0131910 | Komplett beltéri acél ajtók elhelyezése, BB zárral, normál küszöbbel, 2 klt ajtópánttal (V0020+V8100), Grundmann, modell 2354 E-SAT (rozsdamentes acél szatén) lekerekített címmel , DIN EN 1906 szabvány szerinti 4. használati osztályba sorolt,egyszárnyú | 8 | db |  |  | 0 | 0
kivitelben, 1,5 mm vtg. horganyzott acéllemezből készült tok gyártmány szerint, Rolla vagy azzal egyenértékű. Lap 40 mm vastag, karcálló, parázsálló, magas kopásálló, ütésálló, vízálló, fényálló, folttaszító HPL felületű tömör faforgács ajtólapszerkezet
keményfa élképzéssel. Felületképzés:RAL 9016 törtfehér - porszórt felületű ajtótok, Ral 9016 törtfehér Pascal HPL ajtólap. Névleges méret:87,5 / 212,5 cm, B-10 terv szerinti nyitásirányokkal és kivitelben..
5 | 45-001-4.1.1.1-0131911 | Komplett beltéri acél ajtók elhelyezése, BB zárral, normál küszöbbel, 2 klt ajtópánttal (V0020+V8100), Grundmann, modell 2354 E-SAT (rozsdamentes acél szatén) lekerekített címmel , DIN EN 1906 szabvány szerinti 4. használati osztályba sorolt,egyszárnyú | 9 | db |  |  | 0 | 0
kivitelben, 1,5 mm vtg. horganyzott acéllemezből készült tok gyártmány szerint, Rolla vagy azzal egyenértékű. Lap 40 mm vastag, karcálló, parázsálló, magas kopásálló, ütésálló, vízálló, fényálló, folttaszító HPL felületű tömör faforgács ajtólapszerkezet
keményfa élképzéssel. Felületképzés:RAL 9016 törtfehér - porszórt felületű ajtótok, Ral 9016 törtfehér Pascal HPL ajtólap. Névleges méret:62,5 / 212,5 cm, B-11 terv szerinti nyitásirányokkal és kivitelben..
6 | 45-001-4.1.1.1-0131912 | Komplett beltéri acél ajtók elhelyezése, BB zárral, küszöb nélkül, 2 klt ajtópánttal (V0020+V8100), Grundmann, modell 2354 E-SAT (rozsdamentes acél szatén) lekerekített címmel , DIN EN 1906 szabvány szerinti 4. használati osztályba sorolt,egyszárnyú | 5 | db |  |  | 0 | 0
kivitelben, 1,5 mm vtg. horganyzott acéllemezből készült tok gyártmány szerint, Rolla vagy azzal egyenértékű. Lap 40 mm vastag, karcálló, parázsálló, magas kopásálló, ütésálló, vízálló, fényálló, folttaszító HPL felületű tömör faforgács ajtólapszerkezet
keményfa élképzéssel. Felületképzés:RAL 9016 törtfehér - porszórt felületű ajtótok, Ral 9016 törtfehér Pascal HPL ajtólap. Névleges méret:100 / 212,5 cm, B-12 terv szerinti nyitásirányokkal és kivitelben..
7 | 45-001-4.1.1.1-0131912 | Komplett beltéri acél ajtók elhelyezése, BB zárral, küszöb nélkül, 2 klt ajtópánttal (V0020+V8100), Grundmann, modell 2354 E-SAT (rozsdamentes acél szatén) lekerekített címmel , DIN EN 1906 szabvány szerinti 4. használati osztályba sorolt,egyszárnyú | 2 | db |  |  | 0 | 0
kivitelben, 1,5 mm vtg. horganyzott acéllemezből készült tok gyártmány szerint, Rolla vagy azzal egyenértékű. Lap 40 mm vastag, karcálló, parázsálló, magas kopásálló, ütésálló, vízálló, fényálló, folttaszító HPL felületű tömör faforgács ajtólapszerkezet
keményfa élképzéssel. Felületképzés:RAL 9016 törtfehér - porszórt felületű ajtótok, Ral 9016 törtfehér Pascal HPL ajtólap. Névleges méret:100 / 212,5 cm, B-12* terv szerinti nyitásirányokkal és kivitelben..
8 | 45-001-4.1.1.1-0131913 | Komplett beltéri acél ajtók elhelyezése, BB zárral, küszöb nélkül, 2 klt ajtópánttal (V0020+V8100), Grundmann, modell 2354 E-SAT (rozsdamentes acél szatén) lekerekített címmel , DIN EN 1906 szabvány szerinti 4. használati osztályba sorolt,egyszárnyú | 9 | db |  |  | 0 | 0
kivitelben, 1,5 mm vtg. horganyzott acéllemezből készült tok gyártmány szerint, Rolla vagy azzal egyenértékű. Lap 40 mm vastag, karcálló, parázsálló, magas kopásálló, ütésálló, vízálló, fényálló, folttaszító HPL felületű tömör faforgács ajtólapszerkezet
keményfa élképzéssel. Felületképzés:RAL 9016 törtfehér - porszórt felületű ajtótok, Ral 9016 törtfehér Pascal HPL ajtólap. Névleges méret:75 / 212,5 cm, B-13 terv szerinti nyitásirányokkal és kivitelben..
9 | 45-001-4.1.1.1-0131913 | Komplett beltéri acél ajtók elhelyezése, BB zárral, küszöb nélkül, 2 klt ajtópánttal (V0020+V8100), Grundmann, modell 2354 E-SAT (rozsdamentes acél szatén) lekerekített címmel , DIN EN 1906 szabvány szerinti 4. használati osztályba sorolt,egyszárnyú | 2 | db |  |  | 0 | 0
kivitelben, 1,5 mm vtg. horganyzott acéllemezből készült tok gyártmány szerint, Rolla vagy azzal egyenértékű. Lap 40 mm vastag, karcálló, parázsálló, magas kopásálló, ütésálló, vízálló, fényálló, folttaszító HPL felületű tömör faforgács ajtólapszerkezet
keményfa élképzéssel. Felületképzés:RAL 9016 törtfehér - porszórt felületű ajtótok, Ral 9016 törtfehér Pascal HPL ajtólap. Névleges méret:75 / 212,5 cm, B-13* terv szerinti nyitásirányokkal és kivitelben..
10 | 45-001-4.1.2.1-1319147 | Komplett beltéri acél ajtók elhelyezése, BB zárral, normál küszöbbel, 2 klt ajtópánttal (V0020+V8100), Grundmann, modell 2354 E-SAT (rozsdamentes acél szatén) lekerekített címmel , DIN EN 1906 szabvány szerinti 4. használati osztályba sorolt,kétszárnyú | 1 | db |  |  | 0 | 0
kivitelben, 1,5 mm vtg. horganyzott acéllemezből készült tok gyártmány szerint, Rolla vagy azzal egyenértékű. Lap 40 mm vastag, karcálló, parázsálló, magas kopásálló, ütésálló, vízálló, fényálló, folttaszító HPL felületű tömör faforgács ajtólapszerkezet
keményfa élképzéssel. Felületképzés:RAL 9016 törtfehér - porszórt felületű ajtótok, Ral 9016 törtfehér Pascal HPL ajtólap. Névleges méret:150 / 212,5 cm, B-14 terv szerinti nyitásirányokkal és kivitelben..
11 | 45-001-4.1.2.1-0131916 | Komplett beltéri acél ajtók elhelyezése, BB zárral, küszöb nélkül, 2 klt ajtópánttal (V0020+V8100), Grundmann, modell 2354 E-SAT (rozsdamentes acél szatén) lekerekített címmel , DIN EN 1906 szabvány szerinti 4. használati osztályba sorolt,egyszárnyú | 1 | db |  |  | 0 | 0
kivitelben, 1,5 mm vtg. horganyzott acéllemezből készült tok gyártmány szerint, Rolla vagy azzal egyenértékű. Lap 40 mm vastag, karcálló, parázsálló, magas kopásálló, ütésálló, vízálló, fényálló, folttaszító HPL felületű tömör faforgács ajtólapszerkezet
keményfa élképzéssel. Felületképzés:RAL 9016 törtfehér - porszórt felületű ajtótok, Ral 9016 törtfehér Pascal HPL ajtólap. Névleges méret:85 / 212,5 cm, B-16 terv szerinti nyitásirányokkal és kivitelben..
12 | 45-001-31.1.1.1.3-0134920 | Tűzgátló ajtóelem beépítése, sarok-, gipszkarton-, falazós-, blokktokkal, tömítőprofillal, tűzgátló kilincsgarnitúrával, önzáródó kivitelben, biztonsági csapokkal, porszórt alapozással, (RAL9002) egyszárnyú kivitelben, 90 perces tűzgátlási értékkel (T90) | 1 | db |  |  | 0 | 0
Hörmann T90 D1 tűzgátló ajtóelem acéltokkal, fekete kilinccsel, névleges méret: 1000 x 2125 mm, mázolt felületű acél ajtólap, RAL 9016 törtfehér - porszórt felületű ajtótok, Ral 7040 szürke, B-20 szerint
13 | 45-001-4.1.2.1-0131921 | Komplett beltéri acél ajtók elhelyezése, BB zárral, normál küszöbbel, 2 klt ajtópánttal (V0020+V8100), Grundmann, modell 2354 E-SAT (rozsdamentes acél szatén) lekerekített címmel , DIN EN 1906 szabvány szerinti 4. használati osztályba sorolt,kétszárnyú | 1 | db |  |  | 0 | 0
kivitelben, 1,5 mm vtg. horganyzott acéllemezből készült tok gyártmány szerint, Rolla vagy azzal egyenértékű. Lap 40 mm vastag, karcálló, parázsálló, magas kopásálló, ütésálló, vízálló, fényálló, folttaszító HPL felületű tömör faforgács ajtólapszerkezet
keményfa élképzéssel. Felületképzés:RAL 9016 törtfehér - porszórt felületű ajtótok, Ral 9016 törtfehér Pascal HPL ajtólap. Névleges méret:150 / 270 cm, B-21 terv szerinti nyitásirányokkal és kivitelben..
14 | 45-001-4.1.1.1-0131922 | Komplett beltéri acél ajtók elhelyezése, BB zárral, normál küszöbbel, 2 klt ajtópánttal (V0020+V8100), Grundmann, modell 2354 E-SAT (rozsdamentes acél szatén) lekerekített címmel , DIN EN 1906 szabvány szerinti 4. használati osztályba sorolt,egyszárnyú | 2 | db |  |  | 0 | 0
kivitelben, 1,5 mm vtg. horganyzott acéllemezből készült tok gyártmány szerint, Rolla vagy azzal egyenértékű. Lap 40 mm vastag, karcálló, parázsálló, magas kopásálló, ütésálló, vízálló, fényálló, folttaszító HPL felületű tömör faforgács ajtólapszerkezet
keményfa élképzéssel. Felületképzés:RAL 9016 törtfehér - porszórt felületű ajtótok, Ral 9016 törtfehér Pascal HPL ajtólap. Névleges méret:90 / 210 cm, B-22 terv szerinti nyitásirányokkal és kivitelben..
15 | 45-002-2.4-0131900 | Fix nyitási módú egyedi méretű felülvilágító a perontetőbe építve. Alkalmazott típus aluminium (pl. Schuco FW 50+), egyszinű porszórt aluminium RAL 7042. Üvegezése: NB2201 Titán-dioxid bevonat üvegre vízlepergető külső bevonattal ellátott 6+6 mm | 14 | db |  |  | 0 | 0
ragasztott biztonsagi uveg (MABISZ 2032-10/2002) A0 P1A méret: 1810x2400 mm
16 | 45-004-7-0000900 | Egyedi méretű szennyfogó szőnyegM-Floor-Mitwell 27 mm magas, AN27 tip. gyári alu kerettel, Q1 minőség, L-08 szerint. Névleges méret: 232/120 cm, belső térben | 1 | db |  |  | 0 | 0
17 | 45-004-7-0000901 | Egyedi méretű szennyfogó szőnyegM-Floor-Mitwell 27 mm magas, AN27 tip. gyári alu kerettel, Q1 minőség, L-08 szerint. Névleges méret: 173/120 cm, külső térben | 1 | db |  |  | 0 | 0
18 | 45-004-7-0000902 | Egyedi méretű szennyfogó szőnyegM-Floor-Mitwell 27 mm magas, AN27 tip. gyári alu kerettel, Q1 minőség, L-08 szerint. Névleges méret: 155/60 cm, belső térben | 1 | db |  |  | 0 | 0
19 | 45-004-7-0000903 | Egyedi méretű szennyfogó szőnyegM-Floor-Mitwell 27 mm magas, AN27 tip. gyári alu kerettel, Q1 minőség, L-08 szerint. Névleges méret: 125/60 cm, külső térben | 1 | db |  |  | 0 | 0
20 | 45-004-7-0000939 | Egyedi acél szerkezetű zászlótartó elhelyezése . Felületképzés: tüzihorganyzott acél , RAL 8019, 1 rtg alap + 2 réteg selyemfényű fedő mázolás. Névleges méret: 9/26 cm. L-09 szerint. | 1 | db |  |  | 0 | 0
21 | 45-004-12.1-0000931 | Egyedi kovácsolt vasszerkezet kerítésrács elhelyezése, oszlopok közé, rögzítő vasalattal. Főbb elemei: 120 mm O gyűrű 12*12 mm kovácsolt vas, 12*12 mm kovácsolt vas pálcák, 2*3 mm kovácsolt laposvasak, pálcadísz dísz 40*67 mm, 12*12 mm négyzetes lyukkal, | 2 | db |  |  | 0 | 0
oszlopdísz gömb: üres golyó kovácsolt vas. Felületkezelés: 1 rtg alap + 2 réteg selyemfényű fedő mázolás; RAL 8019 barna. Névleges méret: 684/125 cm. L-01 szerint.
22 | 45-004-12.1-0000932 | Egyedi kovácsolt vasszerkezet kerítésrács elhelyezése, oszlopok közé, rögzítő vasalattal. Főbb elemei: 120 mm O gyűrű 12*12 mm kovácsolt vas, 12*12 mm kovácsolt vas pálcák, 2*3 mm kovácsolt laposvasak, pálcadísz dísz 40*67 mm, 12*12 mm négyzetes lyukkal, | 2 | db |  |  | 0 | 0
oszlopdísz gömb: üres golyó kovácsolt vas. Felületkezelés: 1 rtg alap + 2 réteg selyemfényű fedő mázolás; RAL 8019 barna. Névleges méret: 645/125 cm. L-02 szerint.
23 | 45-004-12.1-0000933 | Egyedi kovácsolt vasszerkezet kerítésrács elhelyezése, oszlopok közé, rögzítő vasalattal. Főbb elemei: 120 mm O gyűrű 12*12 mm kovácsolt vas, 12*12 mm kovácsolt vas pálcák, 2*3 mm kovácsolt laposvasak, pálcadísz dísz 40*67 mm, 12*12 mm négyzetes lyukkal, | 4 | db |  |  | 0 | 0
oszlopdísz gömb: üres golyó kovácsolt vas. Felületkezelés: 1 rtg alap + 2 réteg selyemfényű fedő mázolás; RAL 8019 barna. Névleges méret: 725/125 cm. L-03 szerint.
24 | 45-004-12.1-0000934 | Egyedi kovácsolt vasszerkezet kerítésrács elhelyezése, oszlopok közé, rögzítő vasalattal. Főbb elemei: 120 mm O gyűrű 12*12 mm kovácsolt vas, 12*12 mm kovácsolt vas pálcák, 2*3 mm kovácsolt laposvasak, pálcadísz dísz 40*67 mm, 12*12 mm négyzetes lyukkal, | 2 | db |  |  | 0 | 0
oszlopdísz gömb: üres golyó kovácsolt vas. Felületkezelés: 1 rtg alap + 2 réteg selyemfényű fedő mázolás; RAL 8019 barna. Névleges méret: 627/125 cm. L-04 szerint.
25 | 45-004-12.1-0000948 | Egyedi kovácsolt vasszerkezet kerítésrács elhelyezése, oszlopok közé, rögzítő vasalattal. Főbb elemei: 120 mm O gyűrű 12*12 mm kovácsolt vas, 12*12 mm kovácsolt vas pálcák, 2*3 mm kovácsolt laposvasak, pálcadísz dísz 40*67 mm, 12*12 mm négyzetes lyukkal, | 1 | db |  |  | 0 | 0
oszlopdísz gömb: üres golyó kovácsolt vas. Felületkezelés: 1 rtg alap + 2 réteg selyemfényű fedő mázolás; RAL 8019 barna. Névleges méret: 275/125 cm. L-18 szerint.
26 | 45-004-12.1-0000935 | Egyedi kovácsolt vasszerkezetű kétszárnyú, középen felnyíló kapu elhelyezése, oszlopok közé, rögzítő vasalattal. Felületkezelés : 1 rtg alap + 2 réteg selyemfényű fedő mázolás, RAL 1024 okkersárga. Névleges méret: 195/199 cm. L-05 szerint. | 2 | db |  |  | 0 | 0
27 | 45-004-12.1-0000936 | Egyedi kovácsolt vasszerkezetű táblás kerítésmező elhelyezése, oszlopok közé, rögzítő vasalattal. Felületkezelés : 1 rtg alap + 2 réteg selyemfényű fedő mázolás, RAL 1024 okkersárga. Névleges méret: 176-188/145 cm. L-06 szerint. | 12 | db |  |  | 0 | 0
28 | 45-004-12.1-0000937 | Egyedi kovácsolt vasszerkezetű, egyszárnyú tolókapus kerítésmező elhelyezése, rögzítő vasalattal. Felületkezelés : 1 rtg alap + 2 réteg selyemfényű fedő mázolás, RAL 8019. Névleges méret: 212/212 cm. L-07 szerint. | 1 | db |  |  | 0 | 0
29 | 45-004-12.1-0000943 | Állványcső elhelyezése, rögzítő vasalattal. Tüzihorganyzott acélból, felületkezelés : 1 rtg alap + 2 réteg selyemfényű fedő mázolás, RAL 8019. Névleges méret: d=110 mm, hossza: 110 cm. L-13 szerint. | 6 | db |  |  | 0 | 0
30 | 45-004-2.6-0613091 | Kertépítő elemek elhelyezése előregyártott elemekből, kerékpártámasz rögzítővasalattal, tüzihorganyzott acél konstrukció, 1 rtg alap+2 rtg fedőmázolás RAL 8019 , névleges méret: 103,5/128 cm. L-16 szerint. | 6 | db |  |  | 0 | 0
31 | 45-004-6-0180556 | Ipari lépcsőfokrács elhelyezése előlépcsőbe építve, rögzítővasalattal a tömbkőbe intergrálva, tüzihorganyzott acélból, RAL 8019 színben. L-17 szerint, névleges méret: 70/17+70/8,5 cm, jele: T10-1 és T10-2 | 2 | db |  |  | 0 | 0
32 | 45-004-6-0180557 | Ipari lépcsőfokrács elhelyezése előlépcsőbe építve, rögzítővasalattal a tömbkőbe intergrálva, tüzihorganyzott acélból, RAL 8019 színben. L-17 szerint, névleges méret: 70/17 cm, jele: T11 | 1 | db |  |  | 0 | 0
33 | 45-005-1.2-0000900 | Perforált, fonatos vagy zsalus szellőző elhelyezése, 0,11-0,50 m2 nagyság között. Pince ablak 01, UV- és időjárásálló festékkel mázolva. Névleges méret: 50/80 cm, A-13 szerint. | 5 | db |  |  | 0 | 0
34 | 45-005-1.2-0000902 | Perforált, fonatos vagy zsalus szellőző elhelyezése, 0,11-0,50 m2 nagyság között. Pince ablak 03, UV- és időjárásálló festékkel mázolva. Névleges méret: 60/80 cm, A-15 szerint. | 5 | db |  |  | 0 | 0
35 | 45-090-8.2.3-0230030 | Meglévő lépcsőkorlát felújítása, belső orsótéri húzott kovácsoltvas korlát komplett felújítása, a hiányzó elemek pótlásával, a meglévő elemek felújításával, felújítás utáni felületkezeléssel együtt (ET-R027 részletterv szerint) | 17.2 | m2 |  |  | 0 | 0
|  | Munkanem összesen: |  |  |  |  | 0 | 0

## Utastájékoztatás
Ssz. | Tételszám | Tétel szövege | Menny. | Egység | Anyag egységár | Díj egységre | Anyag összesen | Díj összesen
1 | 45-011-1.1.2.3-0000001 | Beltéri információs tábla, piktogram elhelyezése, 2*5 mm vtg PVC lemez, előfúrás után dűbelezett-ragasztott, rejtett rögítéssel, 20x20 cm méretben (A táblák részletes kialakítása: ET-R033 részletterv szerint) P2 jelű tábla | 10 | db |  |  | 0 | 0
2 | 45-011-1.1.2.3-0000002 | Beltéri információs tábla, piktogram elhelyezése, 2*5 mm vtg PVC lemez, előfúrás után dűbelezett-ragasztott, rejtett rögítéssel, 50x25 cm méretben (A táblák részletes kialakítása: ET-R033 részletterv szerint) P7 jelű tábla | 4 | db |  |  | 0 | 0
3 | 45-011-1.1.2.3-0000003 | Beltéri információs tábla, piktogram elhelyezése, 2*5 mm vtg PVC lemez, előfúrás után dűbelezett-ragasztott, rejtett rögítéssel, 40x20 cm méretben (A táblák részletes kialakítása: ET-R033 részletterv szerint) P1 jelű tábla | 4 | db |  |  | 0 | 0
4 | 45-011-1.1.2.3-0000004 | Beltéri információs tábla, piktogram elhelyezése, 2*5 mm vtg PVC lemez, előfúrás után dűbelezett-ragasztott, rejtett rögítéssel, 50x25 cm méretben (A táblák részletes kialakítása: ET-R033 részletterv szerint) P12 jelű tábla | 2 | db |  |  | 0 | 0
5 | 45-011-1.1.2.3-0000005 | Beltéri információs tábla, piktogram elhelyezése, 2*5 mm vtg PVC lemez, előfúrás után dűbelezett-ragasztott, rejtett rögítéssel, 75x25 cm méretben (A táblák részletes kialakítása: ET-R033 részletterv szerint) P3, P6, P8, P9, P10 jelű táblák | 1 | db |  |  | 0 | 0
6 | 45-011-1.1.2.3-0000006 | Beltéri információs tábla elhelyezése beltéri nyílászárók fix üvegfelületei elé rejtett-bontható rögzítéssel,külső felületén RAL 6009 színűre festett információs tábla, 30*15*3 mm EN AW-6060 T66 szelvényből készített keretre ragasztott "Dibond" | 1 | db |  |  | 0 | 0
lemezből, lézervágott betükből álló felirattal, mögöttök szálcsiszolt ezüst felületű Dibond takarással, 95x52 cm méretben , felirat: MÁV START
7 | 45-011-1.1.2.3-0000007 | Beltéri információs tábla elhelyezése beltéri nyílászárók fix üvegfelületei elé rejtett-bontható rögzítéssel,külső felületén RAL 6009 színűre festett információs tábla, 30*15*3 mm EN AW-6060 T66 szelvényből készített keretre ragasztott "Dibond" | 1 | db |  |  | 0 | 0
lemezből, lézervágott betükből álló felirattal, mögöttök szálcsiszolt ezüst felületű Dibond takarással, 117x52 cm méretben , felirat: 1.PÉNZTÁR
8 | 45-011-1.1.2.3-0000008 | Beltéri információs tábla elhelyezése beltéri nyílászárók fix üvegfelületei elé rejtett-bontható rögzítéssel,külső felületén RAL 6009 színűre festett információs tábla, 30*15*3 mm EN AW-6060 T66 szelvényből készített keretre ragasztott "Dibond" | 1 | db |  |  | 0 | 0
lemezből, lézervágott betükből álló felirattal, mögöttök szálcsiszolt ezüst felületű Dibond takarással, 117x52 cm méretben , felirat: 2.PÉNZTÁR
9 | 45-011-1.1.2.3-0000009 | Beltéri információs tábla elhelyezése beltéri nyílászárók fix üvegfelületei elé rejtett-bontható rögzítéssel,külső felületén RAL 6009 színűre festett információs tábla, 30*15*3 mm EN AW-6060 T66 szelvényből készített keretre ragasztott "Dibond" | 1 | db |  |  | 0 | 0
lemezből, lézervágott betükből álló felirattal, mögöttök szálcsiszolt ezüst felületű Dibond takarással, 154x52 cm méretben , felirat: JEGYAUTOMATA
10 | 45-011-1.1.2.3-0000010 | Beltéri információs tábla elhelyezése beltéri nyílászárók fix üvegfelületei elé rejtett-bontható rögzítéssel,külső felületén RAL 6009 színűre festett információs tábla, 30*15*3 mm EN AW-6060 T66 szelvényből készített keretre ragasztott "Dibond" | 4 | db |  |  | 0 | 0
lemezből, lézervágott betükből álló felirattal, mögöttök szálcsiszolt ezüst felületű Dibond takarással, 170x52 cm méretben , felirat: ILLEMHELY
11 | 45-011-1.1.2.3-0000011 | Hírdetmény tároló vitrin A1 méretű, fekvőAlma-rend, speciális aluminium profilból készült tok és szárnyszerkezet, 4mm vastag edzett üveggel, szerkezet, igény szerinti RAL6020 Crome green színre porfestve oldalra vagy alulról felfelé nyíló szárnnyal. | 10 | db |  |  | 0 | 0
12 | 45-011-1.1.2.3-0000012 | Hírdetmény tároló vitrin, A2 méretű, állóAlma-rend, speciális aluminium profilból készült tok és szárnyszerkezet, 4mm vastag edzett üveggel, szerkezet, igény szerinti RAL6020 Crome green színre porfestve oldalra vagy alulról felfelé nyíló szárnnyal. | 3 | db |  |  | 0 | 0
13 | 45-011-1.1.2.3-0000013 | Települési térkép | 1 | db |  |  | 0 | 0
14 | 45-011-1.1.2.3-0000014 | Homlokzatvakolatba illesztett eredeti mázas égetett kerámiabetűk óvatos bontása, mintájuk alapján új mázas égetett kerámiabetűk gyártása és elhelyezése az eredeti feliratok helyére a homlokzatfelújítás ütemezésével egyeztetetve. | 54 | karakte |  |  | 0 | 0
15 | 45-011-1.1.2.3-0000015 | Beltéri információs rendszer elhelyezése, változó szélességben és sorkiosztásban, eloxált alumíniumból, ajtó felirati tábla fejléc, három sor információs lehetőséggel SPANDEX beltéri ajtó felirati tábla 180x40 mm fejléc + három sor 180x20 mm sínes | 25 | db |  |  | 0 | 0
profil, záróprofillal, az üzemi rész ajtajai mellett, 1,50 m magasra helyezve.
16 | 45-011-1.1.2.3-0000016 | Emléktábla óvatos levétele, felelős őrzése, majd a helyére való visszaszerelése a felújítási munkák befejeztével . | 1 | db |  |  | 0 | 0
|  | Munkanem összesen: |  |  |  |  | 0 | 0

## Üvegezés
Ssz. | Tételszám | Tétel szövege | Menny. | Egység | Anyag egységár | Díj egységre | Anyag összesen | Díj összesen
1 | 46-041-1.2.2.1.1-0115904 | Beltéri üvegfal és üvegajtó szerkezetek, pontmegfogásos rögzítéssel, beltéri falba zárodó keretes teliüveg ajtó szerelése, négyzetes alakú, vagy azzal egyenértékű. Egyszárnyú nyílóajtó fix oldalvilágítóval és felülvilágítóval 9 mm vastag edzett, | 3 | db |  |  | 0 | 0
ragasztott üvegből, normál küszöbbel, egyedi kilincs- és zárkészlettel. Vasalat egyedi, az üveg súlyához tervezve pl: Rákosy Glass. Névleges méret: 170/ 315 cm. Készül B-01 szerint.
2 | 46-041-1.2.2.1.1-0115905 | Beltéri üvegfal és üvegajtó szerkezetek, pontmegfogásos rögzítéssel, beltéri falba zárodó keretes teliüveg ajtó szerelése, négyzetes alakú, vagy azzal egyenértékű. Egyszárnyú nyílóajtó fix oldalvilágítóval és felülvilágítóval 9 mm vastag edzett, | 1 | db |  |  | 0 | 0
ragasztott üvegből, normál küszöbbel, egyedi kilincs- és zárkészlettel. Vasalat egyedi, az üveg súlyához tervezve pl: Rákosy Glass. Névleges méret: 170/ 315 cm. Készül B-01* szerint.
3 | 46-041-1.2.2.1.1-0115901 | Beltéri üvegfal és üvegajtó szerkezetek, pontmegfogásos rögzítéssel, beltéri falba zárodó keretes teliüveg ajtó szerelése, négyzetes alakú, vagy azzal egyenértékű. Egyszárnyú nyílóajtó fix felülvilágítóval 9 mm vastag edzett, ragasztott homokfúvott | 1 | db |  |  | 0 | 0
üvegből, normál küszöbbel, egyedi kilincs- és zárkészlettel. Vasalat egyedi, az üveg súlyához tervezve pl: Rákosy Glass. Névleges méret: 110/ 315 cm. Készül B-02 szerint.
4 | 46-041-1.2.1.1.1-0115900 | Beltéri üvegfal és üvegajtó szerkezetek, pontmegfogásos rögzítéssel, beltéri falba szerelve, keretes fix teliüveg ajtó szerelése, négyzetes alakú, vagy azzal egyenértékű. 9 mm vastag edzett, ragasztott üvegből. Vasalat egyedi, az üveg súlyához | 1 | db |  |  | 0 | 0
tervezve pl: Rákosy Glass. Névleges méret: 110/ 315 cm. Készül B-04 szerint.
5 | 46-041-1.2.1.1.1-0115901 | Beltéri üvegfal és üvegajtó szerkezetek, pontmegfogásos rögzítéssel, beltéri falba szerelve, keretes fix teliüveg ajtó szerelése, négyzetes alakú, vagy azzal egyenértékű. 9 mm vastag edzett, ragasztott üvegből. Vasalat egyedi, az üveg súlyához | 1 | db |  |  | 0 | 0
tervezve pl: Rákosy Glass. Névleges méret: 155/ 315 cm. Készül B-05 szerint.
6 | 46-041-1.2.2.1.1-0115902 | Beltéri üvegfal és üvegajtó szerkezetek, pontmegfogásos rögzítéssel, beltéri falba zárodó keretes teliüveg ajtó szerelése, négyzetes alakú, vagy azzal egyenértékű. Egyszárnyú nyílóajtó fix oldalvilágítóval és felülvilágítóval 9 mm vastag edzett, | 1 | db |  |  | 0 | 0
ragasztott üvegből, normál küszöbbel, egyedi kilincs- és zárkészlettel. Vasalat egyedi, az üveg súlyához tervezve pl: Rákosy Glass. Névleges méret: 125/ 315 cm. Készül B-06 szerint.
7 | 46-041-1.2.1.1.1-0115901 | Beltéri üvegfal és üvegajtó szerkezetek, pontmegfogásos rögzítéssel, beltéri falba szerelve, keretes fix teliüveg ajtó szerelése, négyzetes alakú, vagy azzal egyenértékű. 9 mm vastag edzett, ragasztott üvegből. Vasalat egyedi, az üveg súlyához | 2 | db |  |  | 0 | 0
tervezve pl: Rákosy Glass. Névleges méret: 200/ 315 cm. Készül B-07 szerint.
8 | 46-041-1.1.4.1-0115900 | Beltéri üvegfal és üvegajtó szerkezetek, vonalmenti rögzítéssel, kalauzpult átadóablak szerelése, biztonsági edzett, ragasztott üvegből, egyedi üvegrögzítővel. Névleges méret: 45/100 cm. A B-15 szerint. | 1 | db |  |  | 0 | 0
9 | 46-041-1.2.1.1.1-0115902 | Beltéri üvegfal és üvegajtó szerkezetek, pontmegfogásos rögzítéssel, egyedi osztott acél zártszelvény fogadó- és tartószerkezettel, egyedi üvegrögzítőkkel szerelve. A szélfogó üvegfal és a kétszárnyú automata tolóajtó egyedi vasalata az üveg súlyához | 1 | db |  |  | 0 | 0
tervezett Dorma rendszerelemekből áll. Üvegezés: 8 mm vastag edzett, ragasztott üveg. Működtető automatika: Dorma ST Pure Sliding Door. Névleges méret: 2*196+455/395455 cm. Készül B-17 szerint.
10 | 46-041-1.1.4.1-0115901 | Beltéri üvegfal és üvegajtó szerkezetek, vonalmenti rögzítéssel, pénztárpult átadóablak szerelése, biztonsági edzett, ragasztott üvegből, egyedi üvegrögzítővel. Névleges méret: 120/215 cm. A B-18 szerint. | 2 | db |  |  | 0 | 0
11 | 46-041-1.1.4.1-0115902 | Beltéri üvegfal és üvegajtó szerkezetek, vonalmenti rögzítéssel, elválasztó üvegablak szerelése, 5 mm vastag biztonsági edzett, ragasztott üvegből, egyedi üvegrögzítővel. Névleges méret: 240/120cm. A B-19 szerint. | 1 | db |  |  | 0 | 0
|  | Munkanem összesen: |  |  |  |  | 0 | 0

## Felületképzés
Ssz. | Tételszám | Tétel szövege | Menny. | Egység | Anyag egységár | Díj egységre | Anyag összesen | Díj összesen
1 | 47-000-1.2.1.2 | Belső festéseknél felület előkészítése, részmunkák; többrétegű enyves festék lekaparása és lemosása, bármilyen padozatú helyiségben, tagolt felületen | 10.8 | 100 m2 |  |  | 0 | 0
2 | 47-000-1.4.1.1.2 | Belső festéseknél felület előkészítése, részmunkák; régi olajfesték eltávolítása falfelületről, lekaparással, spatulával, bármilyen padozatú helyiségben, tagolt felületen | 85.3 | m2 |  |  | 0 | 0
3 | 47-000-1.99.1.2.1.1-0218023 | Belső festéseknél felület előkészítése, részmunkák; felület glettelése zsákos kiszerelésű anyagból (alapozóval, sarokvédelemmel), bármilyen padozatú helyiségben, vakolt felületen, 1,5 mm vastagságban tagolatlan felületen Baumit Klíma Glett, MASTERPROFIL | 3834 | m2 |  |  | 0 | 0
belső sarokvakoló profil élvédőzés a pozitív sarkokon
4 | 47-000-4.1.4 | Acélfelületek mázolásának előkészítő és részmunkái; régi olajfesték eltávolítása kaparással (raskettázás), rácsról, korlátról vagy kerítésről, egyszerű tagozatú | 107.6 | m2 |  |  | 0 | 0
5 | 47-000-4.2 | Acélfelületek mázolásának előkészítő és részmunkái; míniumos tapaszolás vasszerkezet felületen, vízzsákok tömítésével | 107.6 | m2 |  |  | 0 | 0
6 | 47-010-3.1.2-0151801 | Normál nem egyenletes nedvszívóképességű ásványi falfelületek alapozása, felületmegerősítése, szilikát káli-vízüveg bázisú alapozóval, tagolt felületen KEMIKÁL Soriszil szilikátfesték alapozó | 1264 | m2 |  |  | 0 | 0
7 | 47-010-6.1.2-0159884 | Vakolatfelületek, vag régi hordképes homlokzatbevonatok alapozása. Alapfelületek mélyalapozása (szükség szerint), vakolatszilárdítás KEIM Special-Fixativ és víz 1:2 arányú keverékével kb. 0,10 l/m2.Kb. 0,03 l/m2 KEIM Special-Fixativ. | 1783.5 | m2 |  |  | 0 | 0
8 | 47-011-15.1.1.2-0151171 | Belső festés páraáteresztő szilikátos, vagy mésztartalmú festése készül RAL 9016 törtfehér színben, új vagy régi lekapart, előkészített alapfelületen, vakolaton, két rétegben, tagolt sima felületen Baumit Klímafesték kiválló páraáteresztő beltéri | 3834 | m2 |  |  | 0 | 0
szilikát festék
9 | 47-013-3.4.1.4-0159528 | Szilikát festések, szilikát kötőanyagú, helyszínen színezett, vízbázisú színes-dekoratív homlokzati lazúr festékkel, megfelelően előkészített alapfelületen, vakolaton, két rétegben, tagolt síma felületen, színhatárképzéssel együtt. KEIM Granital | 1783.5 | m2 |  |  | 0 | 0
(víztaszító diszperziós-szilikát- festék) homlokzatfestés készítése 2 rétegben különböző színekben, az első réteghez kb. 20 % KEIM Special-Fixativ hozzáadásával (Kb. 0,35 kg/m2 KEIM Granital, Kb. 0,03 l/m2 KEIM Special-Fixativ.) A homlokzati sík
felületeken RAL 1014 elefántcsont, a tagozatokon RAL 2015 világos elefántcsont.
10 | 47-013-35.1.1-0313671 | Felületek bevonása graffiti ellen védő impregnálószerrel, terméskő felületen, kis pórusú sima felületű kő esetén MC-Color Proof vision. graffiti elleni bevonóanyag, színtelen. Készül az utasforgalom által használt területeken 3,15 m magasságig, a | 1280 | m2 |  |  | 0 | 0
homlokzaton pedig az ablakok feletti első vízszintes tagozatig.
11 | 47-013-41 | Homlokzatfestésnél színhatárképzés, bármely kötőanyagú homlokzatfestékkel | 969 | m |  |  | 0 | 0
12 | 47-021-12.3.1-0131032 | Korróziógátló alapozás rácson, korláton, kerítésen, sodronyhálón, műgyanta kötőanyagú, oldószertartalmú festékkel Supralux Koralkyd korróziógátló alapozófesték, vörös, EAN: 5992451106033 | 107.6 | m2 |  |  | 0 | 0
13 | 47-021-21.3.1-0143576 | Acélfelületek közbenső festése rácson, korláton, kerítésen, sodronyhálón műgyanta kötőanyagú, oldószeres festékkel Supralux Orkán festék, szürke, EAN: 5992454847025 | 107.6 | m2 |  |  | 0 | 0
14 | 47-021-31.3.1-0130895 | Acélfelületek átvonó festése rácson, korláton, kerítésen, sodronyhálón műgyanta kötőanyagú, oldószeres festékkel Supralux Durol időjárásálló, selyemfényű zománc, barna, EAN: 5992452538116 | 107.6 | m2 |  |  | 0 | 0
|  | Munkanem összesen: |  |  |  |  | 0 | 0

## Szigetelés
Ssz. | Tételszám | Tétel szövege | Menny. | Egység | Anyag egységár | Díj egységre | Anyag összesen | Díj összesen
1 | 48-000-11 | Lazán fektetett védő- vagy elválasztó rétegek bontása, (geotextil, filc, fátyol, fólia, gumiőrlemény lemez) vízszintes vagy függőleges felületről | 1492 | m2 |  |  | 0 | 0
2 | 48-000-15 | Ömlesztett anyagú ágyazó-, szivárgó-, leterhelő rétegek, feltöltések bontása, bármely vastagságban, bazaltzúzalék, kavics, homok, salak | 77.4 | m3 |  |  | 0 | 0
3 | 48-000-26 | Leterheléssel rögzített vagy rögzítés nélküli hőszigetelő lemezek bontása, vízszintes felületről | 746.2 | m2 |  |  | 0 | 0
4 | 48-002-1.3.1.2-0099009 | Talajnedvesség elleni szigetelés; Szórt bitumenes padlószigetelés a lábazatokra felvezetve, a szomszédos helyiségek padlószigetelésének ?bütüjéhez"- és az új injektált vízzárhoz is csatlakoztatva, fogadófelületek szükség szerinti tisztításával, | 527.1 | m2 |  |  | 0 | 0
portalanításával és kellősítésével együtt.. MC Nafuflex Basic
5 | 48-007-41.1.1.1.2 | Födém; Padló hőszigetelő anyag elhelyezése, vízszintes felületen, aljzatbeton alá, úsztató rétegként, expandált polisztirolhab lemezzel Austrotherm AT-L4 25 polisztirolhab lemez 25 mm, ?D =0,032 (W/mK) 1000*500 mm lemezméret, egyenes él | 203.8 | m2 |  |  | 0 | 0
6 | 48-007-41.1.1.1.2 | Födém; Padló hőszigetelő anyag elhelyezése, vízszintes felületen, aljzatbeton alá, úsztató rétegként, expandált polisztirolhab lemezzel Austrotherm AT-L4 30 polisztirolhab lemez 30 mm, ?D =0,032 (W/mK) 1000*500 mm lemezméret, egyenes él | 92.4 | m2 |  |  | 0 | 0
7 | 48-007-41.2.2-0110485 | Födém; Padló peremszigetelés elhelyezése úsztatott aljzatbeton esetén, expandált polisztirolhab szigetelő szalaggal BACHL Nikecell RS szegélyelem dilatációs elválasztó csík, 10x80 mm | 823.3 | m |  |  | 0 | 0
8 | 48-007-56.1.3.1-0113544 | Alátét- és elválasztó rétegek beépítése, védőlemez-, műanyagfátyol-, fólia vagy műanyagfilc egy rétegben, átlapolással, rögzítés nélkül, padló, födém szigeteléseknél, vízszintes felületen AUSTROTHERM polietilén fólia, 0,09 mm vastagságú, 2 m szélességű | 1569.7 | m2 |  |  | 0 | 0
9 | 48-014-9.1-0214382 | Üzemi-használati víz elleni, víznyomásnak kitett helyzetű,kerámia vagy GRES lapburkolat alatti padlószigetelés bevonatszigeteléssel, két rétegben minimum rétegenként 2 kg/m2 anyagfelhasználással, a hajlatoknál rendszersaját rugalmas hajlaterősítő | 272.8 | m2 |  |  | 0 | 0
szalaggal erősítve pl.: MC OXAL DS-Flex
10 | 48-007-41.1.1.1.2 | Födém; Padló hőszigetelő anyag elhelyezése, vízszintes felületen, aljzatbeton alá, úsztató rétegként, expandált polisztirolhab lemezzel AUSTROTHERM szigetelő lemez, AT-N100 1000x500x60 mm | 14.4 | m2 |  |  | 0 | 0
11 | 48-007-41.1.1.1.2 | Födém; Padló hőszigetelő anyag elhelyezése, vízszintes felületen, aljzatbeton alá, úsztató rétegként, expandált polisztirolhab lemezzel AUSTROTHERM szigetelő lemez, AT-N100 1000x500x70 mm | 527.1 | m2 |  |  | 0 | 0
12 | 48-007-41.1.2.1 | Födém; Padló hőszigetelő anyag elhelyezése, vízszintes felületen, párnafák vagy álpadló tartószerkezet közé, szálas szigetelő anyaggal (üveggyapot, kőzetgyapot) ROCKWOOL Airrock LD kőzetgyapot lemez 2*80 mm | 746.2 | m2 |  |  | 0 | 0
13 | 48-007-41.1.2 | Födém; Padló hőszigetelő anyag elhelyezése, vízszintes felületen, párnafák vagy álpadló tartószerkezet közé, szálas szigetelő anyaggal (üveggyapot, kőzetgyapot) ROCKWOOL Multirock többcélú kőzetgyapot lemez 50 mm, a födémgerenda (borított fafödém), alsó | 616.2 | m2 |  |  | 0 | 0
élétől 15 cm távolságban elhelyezett, ~2,2 cm vtg. Bélésdeszkázattal együtt!
14 | 48-007-56.1.3.2 | Alátét- és elválasztó rétegek beépítése, átlapolásnál deszka-rátéttel leterhelve, melyet a helyenként előzetesen a fagerendához rögzített és a hőszigetelésen átvezetett dróttal kell rögzíteni 1 rtg geotextília Terraplast Geotex PP | 746.2 | m2 |  |  | 0 | 0
15 | 36-004-121 | Cement-habarcs hajlatképzés, szulfátálló cementhabarccsal, 4 cm sugarú holker felett.: pl. MC Oxal SPM | 298.8 | m |  |  | 0 | 0
16 | 48-031-1.6.6.3-0418525 | Utólagos talajnedvesség elleni vízszintes falszigetelés készítése, tégla vagy kő-tégla falszerkezetben, furatinjektálásos módszerrel, alacsony- vagy közepes nyomású injektálás: Két sorban injektáló furatok készítése maximum 15 cm furattávolság, maximum | 178.6 | ker.m2 |  |  | 0 | 0
8 cm sortávolság, falvastagságnál maximum 8 cm-rel rövidebb furathossz alkalmazásával (furatátmérő 10 mm)Injektáló furatok tisztítása, portalanítása sűrített levegővel, majd szerelhető fém pakkerek (pl. DESOI) elhelyezéseKözepes nyomás alatti injektálás
pórustömítő akrilátgél (pl. MC OXAL DRY-IN ) felhasználásával visszanyerhető, nyomástartó fém vagy műanyag pakkereken keresztül. Anyagfelhasználás minimum 15 l/fal m2.Injektálási zónában, felületi zárás készítése: Szulfátálló, cementbázisú szigetelő
habarccsal pl. MC Oxal DS HS
17 | 36-000-18 | Téglafelület fugáinak tisztítása 2 cm mélységben | 541 | m2 |  |  | 0 | 0
18 | 36-014-5-0550030 | Kikapart, megtisztított fugák kitöltése az injektálási zónában: Szulfátálló, vízzáró javítóhabarccsal: MC Oxal SPM | 540.6 | m2 |  |  | 0 | 0
|  | Munkanem összesen: |  |  |  |  | 0 | 0

## Bútorozás, felszerelési tárgyak
Ssz. | Tételszám | Tétel szövege | Menny. | Egység | Anyag egységár | Díj egységre | Anyag összesen | Díj összesen
1 | 50-002-100 | BE-01 jelű beépített konyhabútor elkészítése az E-32 jelű Bútor konszignációban rögzített méretekben, kivitelben és felszereltséggel, valamint elhelyezése ill. beépítése az E-31 jelű alaprajzokban meghatározott helyre. | 2 | db |  |  | 0 | 0
2 | 50-002-101 | BE-01* jelű beépített konyhabútor elkészítése az E-32 jelű Bútor konszignációban rögzített méretekben, kivitelben és felszereltséggel, valamint elhelyezése ill. beépítése az E-31 jelű alaprajzokban meghatározott helyre. | 1 | db |  |  | 0 | 0
3 | 50-002-102 | BE-02 jelű beépített konyhabútor elkészítése az E-32 jelű Bútor konszignációban rögzített méretekben, kivitelben és felszereltséggel, valamint elhelyezése ill. beépítése az E-31 jelű alaprajzokban meghatározott helyre. | 1 | db |  |  | 0 | 0
4 | 50-002-103 | BE-03 jelű beépített konyhabútor elkészítése az E-32 jelű Bútor konszignációban rögzített méretekben, kivitelben és felszereltséggel, valamint elhelyezése ill. beépítése az E-31 jelű alaprajzokban meghatározott helyre. | 1 | db |  |  | 0 | 0
5 | 50-002-104 | BE-04 jelű öltözőszekrény szállítása az E-32 jelű Bútor konszignációban rögzített méretekben, kivitelben és felszereltséggel, valamint elhelyezése az E-31 jelű alaprajzokban meghatározott helyre. | 7 | db |  |  | 0 | 0
6 | 50-002-105 | BE-05 jelű öltözőszekrény szállítása az E-32 jelű Bútor konszignációban rögzített méretekben, kivitelben és felszereltséggel, valamint elhelyezése az E-31 jelű alaprajzokban meghatározott helyre. | 2 | db |  |  | 0 | 0
7 | 50-002-106 | BE-06 jelű öltözőpad szállítása az E-32 jelű Bútor konszignációban rögzített méretekben, kivitelben és felszereltséggel, valamint elhelyezése az E-31 jelű alaprajzokban meghatározott helyre. | 7 | db |  |  | 0 | 0
8 | 50-002-107 | BE-07 jelű lehajtható szekrényágy elkészítése az E-32 jelű Bútor konszignációban rögzített méretekben, kivitelben és felszereltséggel, valamint elhelyezése ill. beépítése az E-31 jelű alaprajzokban meghatározott helyre. | 1 | db |  |  | 0 | 0
9 | 50-002-108 | BE-08 jelű forgószék szállítása az E-32 jelű Bútor konszignációban rögzített méretekben, kivitelben és felszereltséggel, valamint elhelyezése az E-31 jelű alaprajzokban meghatározott helyre. | 4 | db |  |  | 0 | 0
10 | 50-002-109 | BE-09 jelű szék szállítása az E-32 jelű Bútor konszignációban rögzített méretekben, kivitelben és felszereltséggel, valamint elhelyezése az E-31 jelű alaprajzokban meghatározott helyre. | 3 | db |  |  | 0 | 0
11 | 50-002-110 | BE-10 jelű asztal szállítása az E-32 jelű Bútor konszignációban rögzített méretekben, kivitelben és felszereltséggel, valamint elhelyezése az E-31 jelű alaprajzokban meghatározott helyre. | 1 | db |  |  | 0 | 0
12 | 50-002-111 | BE-11 jelű asztal szállítása az E-32 jelű Bútor konszignációban rögzített méretekben, kivitelben és felszereltséggel, valamint elhelyezése az E-31 jelű alaprajzokban meghatározott helyre. | 1 | db |  |  | 0 | 0
13 | 50-002-112 | BE-12 jelű alátétszekrény szállítása az E-32 jelű Bútor konszignációban rögzített méretekben, kivitelben és felszereltséggel, valamint elhelyezése az E-31 jelű alaprajzokban meghatározott helyre. | 1 | db |  |  | 0 | 0
14 | 50-002-113 | BE-13 jelű polc szállítása az E-32 jelű Bútor konszignációban rögzített méretekben, kivitelben és felszereltséggel, valamint elhelyezése az E-31 jelű alaprajzokban meghatározott helyre. | 6 | db |  |  | 0 | 0
15 | 50-002-114 | BE-14 ill. BE-14* jelű szekrény szállítása az E-32 jelű Bútor konszignációban rögzített méretekben, kivitelben és felszereltséggel, valamint elhelyezése az E-31 jelű alaprajzokban meghatározott helyre. | 10 | db |  |  | 0 | 0
16 | 50-002-115 | BE-15 ill. BE-15* jelű szekrény szállítása az E-32 jelű Bútor konszignációban rögzített méretekben, kivitelben és felszereltséggel, valamint elhelyezése az E-31 jelű alaprajzokban meghatározott helyre. | 19 | db |  |  | 0 | 0
17 | 50-002-116 | BE-16 jelű értékmegőrző és tároló szekrény elkészítése az E-32 jelű Bútor konszignációban rögzített méretekben, kivitelben és felszereltséggel, valamint elhelyezése ill. beépítése az E-31 jelű alaprajzokban meghatározott helyre. | 1 | db |  |  | 0 | 0
18 | 50-002-117 | BE-17 jelű átadópult elkészítése az E-32 jelű Bútor konszignációban rögzített méretekben, kivitelben és felszereltséggel, valamint elhelyezése ill. beépítése az E-31 jelű alaprajzokban meghatározott helyre. | 1 | db |  |  | 0 | 0
19 | 50-002-118 | Az 1. pénztár egyedi pultjának elkészítése az E-32 jelű Bútor konszignációban rögzített méretekben, kivitelben és felszereltséggel, valamint elhelyezése ill. beépítése az E-31 jelű alaprajzokban meghatározott helyre, a BE-18/1. és BE-18/2. jelű | 1 | db |  |  | 0 | 0
tervlapokon ábrázolt alaprajzok- és metszetek szerint.
20 | 50-002-119 | Az 2. pénztár egyedi pultjának elkészítése az E-32 jelű Bútor konszignációban rögzített méretekben, kivitelben és felszereltséggel, valamint elhelyezése ill. beépítése az E-31 jelű alaprajzokban meghatározott helyre, a BE-18/1., BE-19/1 és BE-19/2. jelű | 1 | db |  |  | 0 | 0
tervlapokon ábrázolt alaprajzok- és metszetek szerint.
21 | 50-002-120 | BE-20 jelű töltőfal elkészítése az E-32 jelű Bútor konszignációban rögzített méretekben, kivitelben és felszereltséggel, valamint elhelyezése ill. beépítése az E-31 jelű alaprajzokban meghatározott helyre. | 1 | db |  |  | 0 | 0
22 | 50-002-121 | BE-21 jelű tárolószekrény kombináció szállítása az E-32 jelű Bútor konszignációban rögzített méretekben, kivitelben és felszereltséggel, valamint elhelyezése az E-31 jelű alaprajzokban meghatározott helyre. | 1 | db |  |  | 0 | 0
23 | 50-002-122 | BE-22 jelű ülőpad az E-32 jelű Bútor konszignációban rögzített méretekben, kivitelben és felszereltséggel, valamint elhelyezése az E-31 jelű alaprajzokban meghatározott helyre. | 14 | db |  |  | 0 | 0
24 | 50-002-123 | BE-23 jelű szemétgyüjtő az E-32 jelű Bútor konszignációban rögzített méretekben, kivitelben és felszereltséggel, valamint elhelyezése az E-31 jelű alaprajzokban meghatározott helyre. | 11 | db |  |  | 0 | 0
25 | 82-009-962 | Zuhanybin elhelyezése kerettel biztonsági üveggel tolóajtós kivitelben, zuhanykabin derékszögű zuhanytálcához, 80x80x190 cm | 1 | db |  |  | 0 | 0
26 | 82-009-963 | Zuhanykabin elhelyezése kerettel biztonsági üveggel tolóajtós kivitelben, zuhanykabin íves zuhanytálcához, 90x90x190 cm | 2 | db |  |  | 0 | 0
27 | 82-009-964 | Zuhanyajtó elhelyezése kerettel biztonsági üveggel, tolóajtós kivitelben, 90x190 cm | 2 | db |  |  | 0 | 0
28 | 82-000-19 | Ruhaakasztó szerelve Media 0036C | 5 | db |  |  | 0 | 0
29 | 82-000-20 | Piperetárgyak elhelyezése MÁV dolgozók részére, élfénycsiszolt tükör, 400x600mm, biztonsági fóliázott, négy vagy több helyen rögzítőfülekkel felerősítve, B&K AKV60 | 9 | db |  |  | 0 | 0
30 | 82-000-21 | Piperetárgyak elhelyezése MÁV dolgozók részére, egy-három helyen felerősítve, műanyag papírtartó 250-400 mm-es tekercshez szálrahúzott rm. acél B&K M787CS | 9 | db |  |  | 0 | 0
31 | 82-000-23 | Piperetárgyak elhelyezése egy-három helyen felerősítve, WC-kefe tartóval szálrahúzott rm. acél AISI 430 | 9 | db |  |  | 0 | 0
32 | 82-000-25 | Piperepolc elhelyezése : B&K BKH0500151 | 9 | db |  |  | 0 | 0
33 | 82-016-100 | Szappanadagolók elhelyezése MÁV dolgozók részére, falra szerelt kivitelben: B&K folyékony szappan adagoló, 1,1 l, függőleges kivitel, matt, rozsdamentes acél, BKH0010241 | 9 | db |  |  | 0 | 0
34 | 82-016-101 | Papíradagolók elhelyezése, MÁV dolgozók részére, falra szerelt kivitelben: Tork (H3) lapokból álló, C és Z hajtogatású papírtörölköző tartó B&K 553000 | 9 | db |  |  | 0 | 0
35 | 82-016-102 | Hulladékgyűjtő elhelyezése, MÁV dolgozók részére falra szerelt kivitelben zárható felerősítéssel, rm. ac.26 l B&K BS605 | 9 | db |  |  | 0 | 0
36 | 82-016-103 | Két akasztós fogas, rozsdamentes acél, matt F05; F06; F10; F11; E09 helyiségekbenB&K MEDAI0036CS | 5 | db |  |  | 0 | 0
37 | 82-016-104 | Piperetárgyak elhelyezése egy-három helyen felerősítve, szappantartó Krómozott alumínium szappantartó műanyag betéttel | 5 | db |  |  | 0 | 0
38 | 82-016-105 | Beépített zuhanyzók kiegészítő elemei, kapaszkodó Kludi Sirena Care biztonsági kádkapaszkodó, 300 mm, elállás a faltól 50 mm, R: 6150605-00 | 5 | db |  |  | 0 | 0
39 | 82-016-106 | Oldalfalra (az ablak fölé) vagy mennyezetre szerelhető, kétsoros alumínium görgős karnis fehér színben, 15 cm sarokvassal oldalfalra szerelve, hossza: 200 cm | 27 | db |  |  | 0 | 0
40 | 82-016-107 | Szappanadagolók elhelyezése falra szerelt kivitelben FRANKE típusú RODX618 CNS szappanadagoló, készül az "Utasforgalmi mosdók padló- és falburkolat kiosztási tervei" E-25-E-28 szerinti elrendezésben | 3 | db |  |  | 0 | 0
41 | 82-016-108 | Tükör elhelyezése falra szerelt kivitelben FRANKE M500HD típusú rozsdamentes acél tükör 500x400 mm , készül az "Utasforgalmi mosdók padló- és falburkolat kiosztási tervei" E-25-E-28 szerinti elrendezésben | 3 | db |  |  | 0 | 0
42 | 82-016-109 | Papíradagolók elhelyezése falra szerelt kivitelben Toalettpapír adagoló rozsdamentes, fényes, két normál tekercshez, FRANKE HDTX 674 típusú rozsdamentes 2 db-os WC papír tartó, készül az "Utasforgalmi mosdók padló- és falburkolat kiosztási tervei" | 4 | db |  |  | 0 | 0
E-25-E-28 szerinti elrendezésben
43 | 82-016-110 | Hulladékgyűjtő elhelyezése falra szerelt kivitelben Fedeles szeméttartó egészségügyi betétekhez ,FRANKE RODX611 típusú rozsdamentes szemetes, készül az "Utasforgalmi mosdók padló- és falburkolat kiosztási tervei" E-25-E-28 szerinti elrendezésben | 3 | db |  |  | 0 | 0
44 | 82-016-111 | Hulladékgyűjtő elhelyezése falra szerelt kivitelben GREEN CLEAN BISK MASTERLINE, fali fedő nélküli hulladékgyüjtő, 35 liter, rozsdamentes acél, matt készül az "Utasforgalmi mosdók padló- és falburkolat kiosztási tervei" E-25-E-28 szerinti elrendezésben | 3 | db |  |  | 0 | 0
45 | 82-016-112 | Lehajtható pelenkázó asztal falra szerelve, max teherbírás 113 kg, PE műag fehér, vizszintes kialakítású Simex 39.24.90.90. | 1 | db |  |  | 0 | 0
46 | 82-016-113 | WC kefe tartó elhelyezése falra szerelt kivitelben FRANKE STRX687 típusú rozsdamentes WC kefe, készül az "Utasforgalmi mosdók padló- és falburkolat kiosztási tervei" E-25-E-28 szerinti elrendezésben | 4 | db |  |  | 0 | 0
47 | 82-016-114 | Akadálymentes vizesblokk kiegészítő elemei, B&K THMADRMCS típusú rozsdamentes hajlított kapaszkodó balos 600x300 mm készül az "Utasforgalmi mosdók padló- és falburkolat kiosztási tervei" E-25-E-28 szerinti elrendezésben | 1 | db |  |  | 0 | 0
48 | 82-016-115 | Akadálymentes vizesblokk kiegészítő elemei, B&K típusú felhajtható TH840RMCS rozsdamentes acél fogódzó, készül az "Utasforgalmi mosdók padló- és falburkolat kiosztási tervei" E-25-E-28 szerinti elrendezésben | 1 | db |  |  | 0 | 0
49 | 82-016-116 | Akadálymentes vizesblokk kiegészítő elemei,B&K típusú fix, hajlított MEDBAI090CS rozsdamentes acél fogódzó 865x455 mm, készül az "Utasforgalmi mosdók padló- és falburkolat kiosztási tervei" E-25-E-28 szerinti elrendezésben | 1 | db |  |  | 0 | 0
|  | Munkanem összesen: |  |  |  |  | 0 | 0

## Közműcsatorna-építés
Ssz. | Tételszám | Tétel szövege | Menny. | Egység | Anyag egységár | Díj egységre | Anyag összesen | Díj összesen
1 | 53-007-9-0413070 | Aknafedlap és víznyelőrács tartozékainak elhelyezéseú aknaelem Pincei zsomp acélrács fedlappal tüzihorganyzott acélszerkezet, 1 rtg alap+2 rtg fedőmázolás. RAL 8019 Névleges méret: 90*90 cm, Jele: L14 | 1 | db |  |  | 0 | 0
2 | 53-007-9-0413071 | Aknafedlap és víznyelőrács tartozékainak elhelyezéseú aknaelem Pincei zsomp recéslemez fedlappal tüzihorganyzott acélszerkezet, 1 rtg alap+2 rtg fedőmázolás RAL 8019 Névleges méret: 90*90 cm, Jele: L15 | 1 | db |  |  | 0 | 0
3 | 53-007-9-0413072 | Aknafedlap (térkövezett), ACO UNIFACE AL burkolható aknafedlap elhelyezése, gyári, antracitszürke színben, térburkolat kitűzésével egyeztetetve. Névleges méret: 2*700*1000 mm, Jele: L10 | 1 | db |  |  | 0 | 0
4 | 53-007-9-0413073 | Aknafedlap (térkövezett), ACO UNIFACE AL burkolható aknafedlap elhelyezése, gyári, antracitszürke színben, térburkolat kitűzésével egyeztetetve. Névleges méret: 2*700*850 mm, Jele: L11 | 1 | db |  |  | 0 | 0
5 | 53-007-9-0413074 | Aknafedlap (térkövezett), ACO UNIFACE AL burkolható aknafedlap elhelyezése, gyári, antracitszürke színben, térburkolat kitűzésével egyeztetetve. Névleges méret: 700*700 mm, Jele: L12 | 5 | db |  |  | 0 | 0
6 | 53-008-2.4-0098510 | Pinceszinti zsompok tisztítása, szükség szerinti felújítása. 1*90/90/40 cm és 1*90/60/40 cm belmérettel. | 1 | klt |  |  | 0 | 0
7 | 53-021-3.1.1-0232501 | Polimerbeton vízelvezető rendszer ráccsal egybeöntött (folyóka) elhelyezése, földmunkák és ágyazatkészítés nélkül, alacsony és közepes terhelésre ACO DRAIN Monoblock PD 100 C polimerbeton folyóka, antracit, 1,0 m, Terhelési osztály: A15-C250, Rend.sz: | 4 | m |  |  | 0 | 0
|  | Munkanem összesen: |  |  |  |  | 0 | 0

## Ép. vill. összesítő
Munkanem megnevezése | Anyag összege | Díj összege
01 Kábeltálcák, védőcsövek | 0 | 0
02 Kábelek, vezetékek | 0 | 0
03 Szerelvények | 0 | 0
04 Világítási hálózatok | 0 | 0
05 Elosztó berendezések | 0 | 0
06 Villámvédelem, EPH | 0 | 0
07 Egyéb tételek | 0 | 0
08 Külső kábeles munkák | 0 | 0
10 Bontás | 0 | 0
Összesen: | 0 | 0

## 01 Kábeltálcák, védőcsövek
Ssz. | Tételszám | Tétel szövege | Menny. | Egység | Anyag egységár | Díj egységre | Anyag összesen | Díj összesen
1 | 71-001-1.1.1.2.2-0110053 | Merev, simafalú műanyag védőcső elhelyezése, elágazó dobozokkal, előre elkészített falhoronyba, vékonyfalú kivitelben, nehéz mechanikai igénybevételre, Névleges méret: 20-32 mm Univolt VRM-TURBO 20 | 50 | m |  |  | 0 | 0
2 | 71-001-1.2.2.1-0110016 | Merev, simafalú műanyag védőcső elhelyezése, elágazó dobozokkal, falon kívül, előre elkészített tartó szerkezetre szerelve, vastag, simafalú kivitelben, nehéz mechanikai igénybevételre, Univolt VRM-TURBO 20 | 150 | m |  |  | 0 | 0
3 | 71-001-1.1.1.2.2-0110054 | Merev, simafalú műanyag védőcső elhelyezése, elágazó dobozokkal, előre elkészített falhoronyba, vékonyfalú kivitelben, nehéz mechanikai igénybevételre, Névleges méret: 20-32 mm Univolt VRM-TURBO 25 | 1050 | m |  |  | 0 | 0
4 | 71-001-1.2.2.2-0110029 | Merev, simafalú műanyag védőcső elhelyezése, elágazó dobozokkal, falon kívül, előre elkészített tartó szerkezetre szerelve, vastag, simafalú kivitelben, nehéz mechanikai igénybevételre, Univolt VRM-TURBO 25 | 250 | m |  |  | 0 | 0
5 | 71-001-1.2.2.3-0110036 | Merev, simafalú műanyag védőcső elhelyezése, elágazó dobozokkal, falon kívül, előre elkészített tartó szerkezetre szerelve, vastag, simafalú kivitelben, nehéz mechanikai igénybevételre, Univolt VRM-TURBO 40 | 150 | m |  |  | 0 | 0
6 | 71-001-2.2 | Hajlékonyfalú műanyag páncélcső (betonba önthető) elhelyezése előre elkészített tartóra, falhoronyba, öntött betonba (köpenyburkolatú műanyag gégecső kivitel), Névleges méret: 21-29 mm | 250 | m |  |  | 0 | 0
Symalen M25/19
7 | 71-001-2.3 | Hajlékonyfalú műanyag páncélcső (betonba önthető) elhelyezése előre elkészített tartóra, falhoronyba, öntött betonba (köpenyburkolatú műanyag gégecső kivitel), Névleges méret: 36-48 mm Symalen M32/25 | 80 | m |  |  | 0 | 0
8 | 71-001-4.2 | Flexibilis védőcső elhelyezése tartószerkezetre idomok nélkül, Külső átmérő 20-29 mm Univolt FX 25 | 130 | m |  |  | 0 | 0
9 | 71-001-4.3 | Flexibilis védőcső elhelyezése tartószerkezetre idomok nélkül, Külső átmérő 30-48 mm Univolt FX 40 | 80 | m |  |  | 0 | 0
10 | 71-001-24.2.4 | Műanyag vezetékcsatorna, padlószegélycsatorna elhelyezése előre elkészített tartószerkezetre szerelve, idomdarabokkal, szélesség: 100 mm felett Parapet csatorna fedéllel, idomokkal, végelzárókkal, műanyag, fehér, 165x55 mm, osztott, szerelvényezhető. | 15 | m |  |  | 0 | 0
Schneider OptiLine 45
11 | 71-001-48.1.1.1.4-0543326 | Kábeltálca elhelyezése, tartószerkezet nélkül, bármely szélességben, idomok nélkül, száraz belsőtéri használatra, falra rögzítve, szélesség: 200 mm-ig, oldalmagasság: 110 mm OBO MKS 110 kábeltálca perforált 1,00 mm, 110x100 mm, FS szalaghorganyzott, | 5 | m |  |  | 0 | 0
Cikkszám: 6060102
12 | 71-001-48.1.2.1.2-0543066 | Kábeltálca elhelyezése, tartószerkezet nélkül, bármely szélességben, idomok nélkül, száraz belsőtéri használatra, mennyezetre rögzítve, szélesség: 200 mm-ig, oldalmagasság: 60 mm OBO RKSM 610 kábeltálca perforált 0,75 mm, 60x100 mm, FS szalaghorganyzott, | 50 | m |  |  | 0 | 0
Cikkszám: 6047611
13 | 71-001-48.1.2.1.2-0543068 | Kábeltálca elhelyezése, tartószerkezet nélkül, bármely szélességben, idomok nélkül, száraz belsőtéri használatra, mennyezetre rögzítve, szélesség: 200 mm-ig, oldalmagasság: 60 mm OBO RKSM 620 kábeltálca perforált 0,75 mm, 60x200 mm, FS szalaghorganyzott, | 85 | m |  |  | 0 | 0
Cikkszám: 6047638
14 | 71-001-48.1.2.2.2-0543069 | Kábeltálca elhelyezése, tartószerkezet nélkül, bármely szélességben, idomok nélkül, száraz belsőtéri használatra, mennyezetre rögzítve, szélesség: 201-400 mm között, oldalmagasság: 60 mm OBO RKSM 630 kábeltálca perforált 0,75 mm, 60x300 mm, FS | 170 | m |  |  | 0 | 0
szalaghorganyzott, Cikkszám: 6047654
15 | 71-001-42.1.2.1-0543421 | Fém kábellétra elhelyezése, előre elkészített tartószerkezetre szerelve, idomdarabok nélkül, 400 mm-ig OBO LG-NS 620 kábellétra 60x200 mm, FT tűzihorganyzott, Cikkszám: 6208603 | 15 | m |  |  | 0 | 0
16 | 71-001-42.1.2.1-0543422 | Fém kábellétra elhelyezése, előre elkészített tartószerkezetre szerelve, idomdarabok nélkül, 400 mm-ig OBO LG-NS 630 kábellétra 60x300 mm, FT tűzihorganyzott, Cikkszám: 6208606 | 5 | m |  |  | 0 | 0
17 | 71-001-42.1.2.1-0543423 | Fém kábellétra elhelyezése, előre elkészített tartószerkezetre szerelve, idomdarabok nélkül, 400 mm-ig OBO LG-NS 640 kábellétra 60x400 mm, FT tűzihorganyzott, Cikkszám: 6208609 | 5 | m |  |  | 0 | 0
18 | 71-001-49.2-0543539 | Kábeltálca tartószerkezetek elhelyezése, mennyezetre rögzítéshez OBO MAH 60/300 középfelfüggesztés 300 mm, FT tűzihorganyzott, Cikkszám: 6358764 | 290 | db |  |  | 0 | 0
19 | 71-001-49.2-0543543 | Kábeltálca tartószerkezetek elhelyezése, mennyezetre rögzítéshez OBO 2078/M10 menetes szár 1000 mm, G galvanizált, Cikkszám: 3141209 | 290 | db |  |  | 0 | 0
20 | 71-001-49.1-0543480 | Kábeltálca tartószerkezetek elhelyezése, falra rögzítéshez OBO AW 15/41 falikonzol 1,5 kN 410 mm, FT tűzihorganyzott, Cikkszám: 6420745 | 30 | db |  |  | 0 | 0
21 | 71-001-50.1.1.2-0543143 | Kábeltálca kiegészítő elemeinek elhelyezése, száraz belsőtéri használatú, szélesség: 200 mm-ig, oldalmagasság: 60 mm OBO RT 620 leágazó elem 60x200 mm, FS szalaghorganyzott, Cikkszám: 6043429 | 6 | db |  |  | 0 | 0
22 | 71-001-50.1.2.2-0543144 | Kábeltálca kiegészítő elemeinek elhelyezése, száraz belsőtéri használatú, szélesség: 201-400 mm között, oldalmagasság: 60 mm OBO RT 630 leágazó elem 60x300 mm, FS szalaghorganyzott, Cikkszám: 6043437 | 8 | db |  |  | 0 | 0
23 | 71-001-50.1.1.2-0543119 | Kábeltálca kiegészítő elemeinek elhelyezése, száraz belsőtéri használatú, szélesség: 200 mm-ig, oldalmagasság: 60 mm OBO RB 620 45 fokos ív 60x200 mm, FS szalaghorganyzott, Cikkszám: 6043771 | 5 | db |  |  | 0 | 0
24 | 71-001-50.1.2.2-0543120 | Kábeltálca kiegészítő elemeinek elhelyezése, száraz belsőtéri használatú, szélesség: 201-400 mm között, oldalmagasság: 60 mm OBO RB 630 45 fokos ív 60x300 mm, FS szalaghorganyzott, Cikkszám: 6043798 | 5 | db |  |  | 0 | 0
25 | 71-001-42.2-0543431 | Fém kábellétra tartozékainak elhelyezése OBO LGVG 60 vertikális csuklós összekötő, FS szalaghorganyzott, Cikkszám: 6208941 | 15 | m |  |  | 0 | 0
26 | 71-001-50.1.1.2-0543127 | Kábeltálca kiegészítő elemeinek elhelyezése, száraz belsőtéri használatú, szélesség: 200 mm-ig, oldalmagasság: 60 mm OBO RB 620 90 fokos ív 60x200 mm, FS szalaghorganyzott, Cikkszám: 6043224 | 6 | db |  |  | 0 | 0
27 | 71-001-50.1.2.2-0543128 | Kábeltálca kiegészítő elemeinek elhelyezése, száraz belsőtéri használatú, szélesség: 201-400 mm között, oldalmagasság: 60 mm OBO RB 630 90 fokos ív 60x300 mm, FS szalaghorganyzott, Cikkszám: 6043232 | 9 | db |  |  | 0 | 0
28 | 71-001-50.1.2.2-0543115 | Kábeltálca kiegészítő elemeinek elhelyezése, száraz belsőtéri használatú, szélesség: 201-400 mm között, oldalmagasság: 60 mm OBO TSG 60 válaszfal, FS szalaghorganyzott, Cikkszám: 6062067 | 10 | db |  |  | 0 | 0
29 | 71-001-50.3-0543360 | Kábeltálca kiegészítő elemeinek elhelyezése, fedelek, összekötők OBO KSB/4 élvédő 1-4 mm-es lemezhez, Cikkszám: 6072895 | 15 | db |  |  | 0 | 0
|  | Munkanem összesen: |  |  |  |  | 0 | 0

## 02 Kábelek, vezetékek
Ssz. | Tételszám | Tétel szövege | Menny. | Egység | Anyag egységár | Díj egységre | Anyag összesen | Díj összesen
1 | 71-002-52.1-0336551 | Műanyag szigetelésű energiaátviteli és irányítás-technikai kábel fektetése kézi erővel, kábelárokba vagy kábelcsatornába, tömeghatár: 0,35 kg/m-ig NYM-O 0,6/1 kV 2x1,5 mm2 | 190 | m |  |  | 0 | 0
2 | 71-002-1.1-0224411 | Szigetelt vezeték elhelyezése védőcsőbe húzva vagy vezetékcsatornába fektetve, rézvezetővel, leágazó kötésekkel, szigetelés ellenállás méréssel, a szerelvényekhez csatlakozó vezetékvégek bekötése nélkül, keresztmetszet: 0,5-2,5 mm2 H05VV-F 2x1,5 sodrott | 50 | m |  |  | 0 | 0
(300/500V) MTK kábel
3 | 71-002-52.1-0337063 | Műanyag szigetelésű energiaátviteli és irányítás-technikai kábel fektetése kézi erővel, kábelárokba vagy kábelcsatornába, tömeghatár: 0,35 kg/m-ig NYY-O 0,6/1 kV 2x2,5 mm2 RE földkábel | 20 | m |  |  | 0 | 0
4 | 71-002-1.1-0224429 | Szigetelt vezeték elhelyezése védőcsőbe húzva vagy vezetékcsatornába fektetve, rézvezetővel, leágazó kötésekkel, szigetelés ellenállás méréssel, a szerelvényekhez csatlakozó vezetékvégek bekötése nélkül, keresztmetszet: 0,5-2,5 mm2 NYM-J 3x1,5 tömör | 3100 | m |  |  | 0 | 0
(300/500V) MBCU kábel
5 | 71-002-2.1-0211041 | Szigetelt vezeték elhelyezése közvetlen falhoronyba vagy falra fektetve, vakolat alá, 1-3 erű tömör rézvezetővel, dobozokkal és leágazó kötésekkel, szigetelési ellenállás méréssel, a szerelvényekhez csatlakozó vezetékvégek bekötése nélkül, | 450 | m |  |  | 0 | 0
keresztmetszet: 1,5-2,5 mm2 MMFalCu 450/750V 3x1,5 mm2, tömör rézvezetővel
6 | 71-002-52.1-0336571 | Műanyag szigetelésű energiaátviteli és irányítás-technikai kábel fektetése kézi erővel, kábelárokba vagy kábelcsatornába, tömeghatár: 0,35 kg/m-ig NYY-J 0,6/1 kV 3x1,5 mm2 | 50 | m |  |  | 0 | 0
7 | 71-002-21.1-0221561 | Kábelszerű vezeték elhelyezése előre elkészített tartószerkezetre, 1-12 erű rézvezetővel, elágazó dobozokkal és kötésekkel, szigetelési elenállás méréssel, a szerelvényekhez csatlakozó vezetékvégek bekötése nélkül, keresztmetszet: 0,5-2,5 mm2 NYM | 350 | m |  |  | 0 | 0
300/500V 5x1,5 mm2, tömör rézvezetővel (MBCu)
8 | 71-002-1.1-0224430 | Szigetelt vezeték elhelyezése védőcsőbe húzva vagy vezetékcsatornába fektetve, rézvezetővel, leágazó kötésekkel, szigetelés ellenállás méréssel, a szerelvényekhez csatlakozó vezetékvégek bekötése nélkül, keresztmetszet: 0,5-2,5 mm2 NYM-J 3x2,5 tömör | 3050 | m |  |  | 0 | 0
(300/500V) MBCU kábel
9 | 71-002-21.1-0217093 | Kábelszerű vezeték elhelyezése előre elkészített tartószerkezetre, 1-12 erű rézvezetővel, elágazó dobozokkal és kötésekkel, szigetelési elenállás méréssel, a szerelvényekhez csatlakozó vezetékvégek bekötése nélkül, keresztmetszet: 0,5-2,5 mm2 H05VV-F | 100 | m |  |  | 0 | 0
300/500V műanyag tömlő vezeték 3x2,5 mm2, hajlékony rézvezetővel (MT)
10 | 71-002-52.1-0336573 | Műanyag szigetelésű energiaátviteli és irányítás-technikai kábel fektetése kézi erővel, kábelárokba vagy kábelcsatornába, tömeghatár: 0,35 kg/m-ig NYY-J 0,6/1 kV 3x2,5 mm2 | 180 | m |  |  | 0 | 0
11 | 71-002-55.2-0336579 | Műanyag szigetelésű energiaátviteli és irányítás-technikai kábel fektetése kézi erővel, kábelárokba vagy kábelcsatornába, tömeghatár: 0,36-0,65 kg/m NYM-J 0,6/1 kV 5x2,5 mm2 | 20 | m |  |  | 0 | 0
12 | 71-002-52.2-0336575 | Műanyag szigetelésű energiaátviteli és irányítás-technikai kábel fektetése kézi erővel, kábelárokba vagy kábelcsatornába, tömeghatár: 0,36-0,65 kg/m NYY-J 0,6/1 kV 3x4 mm2 | 70 | m |  |  | 0 | 0
13 | 71-002-53.2-0336643 | Műanyag szigetelésű energiaátviteli és irányítás-technikai kábel fektetése kézi erővel, kábelárokba vagy kábelcsatornába, keresztező akadályok alatt, tömeghatár: 0,36-0,65 kg/m NYY-J 0,6/1 kV 5x2,5 mm2 | 550 | m |  |  | 0 | 0
14 | 71-002-52.2-0336577 | Műanyag szigetelésű energiaátviteli és irányítás-technikai kábel fektetése kézi erővel, kábelárokba vagy kábelcsatornába, tömeghatár: 0,36-0,65 kg/m NYY-J 0,6/1 kV 3x6 mm2 | 30 | m |  |  | 0 | 0
15 | 71-002-21.2-0217134 | Kábelszerű vezeték elhelyezése előre elkészített tartószerkezetre, 1-12 erű rézvezetővel, elágazó dobozokkal és kötésekkel, szigetelési elenállás méréssel, a szerelvényekhez csatlakozó vezetékvégek bekötése nélkül, keresztmetszet: 4 mm2 H05VV-F 300/500V | 50 | m |  |  | 0 | 0
műanyag tömlő vezeték 5x4 mm2, hajlékony rézvezetővel (MT)
16 | 71-002-55.2-0336645 | Műanyag szigetelésű energiaátviteli és irányítás-technikai kábel elhelyezése előre beépített tartószerkezetre, rögzítéssel, tömeghatár: 0,36-0,65 kg/m NYY-J 0,6/1 kV 5x4 mm2 | 60 | m |  |  | 0 | 0
17 | 71-002-55.2-0336647 | Műanyag szigetelésű energiaátviteli és irányítás-technikai kábel elhelyezése előre beépített tartószerkezetre, rögzítéssel, tömeghatár: 0,36-0,65 kg/m NYY-J 0,6/1 kV 5x6 mm2 | 450 | m |  |  | 0 | 0
18 | 71-002-21.3-0217181 | Kábelszerű vezeték elhelyezése előre elkészített tartószerkezetre, 1-12 erű rézvezetővel, elágazó dobozokkal és kötésekkel, szigetelési elenállás méréssel, a szerelvényekhez csatlakozó vezetékvégek bekötése nélkül, keresztmetszet: 6 mm2 A05VV-F 300/500V | 30 | m |  |  | 0 | 0
műanyag tömlő vezeték 5x6 mm2, hajlékony rézvezetővel (MT)
19 | 71-002-52.3-0336649 | Műanyag szigetelésű energiaátviteli és irányítás-technikai kábel fektetése kézi erővel, kábelárokba vagy kábelcsatornába, tömeghatár: 0,66-1,00 kg/m NYY-J 0,6/1 kV 5x10 mm2 | 250 | m |  |  | 0 | 0
20 | 71-002-55.4-0330301 | Műanyag szigetelésű energiaátviteli és irányítás-technikai kábel elhelyezése előre beépített tartószerkezetre, rögzítéssel, tömeghatár: 1,01-1,50 kg/m NYY-J 0,6/1 kV vörösréz kábel, 5x16 mm2 | 95 | m |  |  | 0 | 0
21 | 71-002-55.4-0336651 | Műanyag szigetelésű energiaátviteli és irányítás-technikai kábel elhelyezése előre beépített tartószerkezetre, rögzítéssel, tömeghatár: 1,01-1,50 kg/m NYY-J 0,6/1 kV 5x25 mm2 | 25 | m |  |  | 0 | 0
22 | 71-002-2.20-0336551 | Szigetelt vezeték elhelyezése védőcsőbe húzva vagy vezetékcsatornába fektetve, rézvezetővel, leágazó kötésekkel, szigetelés ellenállás méréssel, a szerelvényekhez csatlakozó vezetékvégek bekötése nélkül, keresztmetszet: 0,5-2,5 mm2 NYM-O 1x1,5 tömör | 310 | m |  |  | 0 | 0
(300/500V) MBCU kábel
23 | 71-002-1.2-0213006 | Szigetelt vezeték elhelyezése védőcsőbe húzva vagy vezetékcsatornába fektetve, rézvezetővel, leágazó kötésekkel, szigetelés ellenállás méréssel, a szerelvényekhez csatlakozó vezetékvégek bekötése nélkül, keresztmetszet: 4-6 mm2 H07V-K 450/750V 1x6 mm2, | 190 | m |  |  | 0 | 0
hajlékony rézvezetővel (Mkh)
24 | 71-002-1.3-0213016 | Szigetelt vezeték elhelyezése védőcsőbe húzva vagy vezetékcsatornába fektetve, rézvezetővel, leágazó kötésekkel, szigetelés ellenállás méréssel, a szerelvényekhez csatlakozó vezetékvégek bekötése nélkül, keresztmetszet: 10-16 mm2 H07V-K 450/750V 1x16 | 60 | m |  |  | 0 | 0
mm2, hajlékony rézvezetővel (Mkh)
25 | 71-002-1.4-0213025 | Szigetelt vezeték elhelyezése védőcsőbe húzva vagy vezetékcsatornába fektetve, rézvezetővel, leágazó kötésekkel, szigetelés ellenállás méréssel, a szerelvényekhez csatlakozó vezetékvégek bekötése nélkül, keresztmetszet: 25-35 mm2 H07V-K 450/750V 1x25 | 80 | m |  |  | 0 | 0
mm2, hajlékony rézvezetővel (Mkh)
26 | 71-002-55.2-0336507 | Műanyag szigetelésű energiaátviteli és irányítás-technikai kábel elhelyezése előre beépített tartószerkezetre, rögzítéssel, tömeghatár: 0,36-0,65 kg/m NYY-O 0,6/1 kV 1x50 mm2 | 15 | m |  |  | 0 | 0
27 | 71-002-55.4-0336511 | Műanyag szigetelésű energiaátviteli és irányítás-technikai kábel elhelyezése előre beépített tartószerkezetre, rögzítéssel, tömeghatár: 1,01-1,50 kg/m NYY-O 0,6/1 kV 1x95 mm2 | 50 | m |  |  | 0 | 0
28 | 71-002-13.1-0222555 | Halogénmentes szigetelésű vezeték elhelyezése nedves és vizes helységekben, védőcső behúzva vagy kábeltálcára fektetve, 2-12 erű sodrott rézvezetővel, elágazó dobozokkal és kötésekkel, szigetelési ellenállás méréssel, a szerelvényekhez csatlakozó | 350 | m |  |  | 0 | 0
vezetékvégek bekötése nélkül (vakolatba is) keresztmetszet: 10-16 mm2 NHXH-J E90/FE180 3x1,5 mm2, tömör rézvezetővel, OBO 733 blilincsekkel
29 | 71-002-43.1 | Polietilén szigetelésű távközlési kábel fektetése kézi erővel, rézszalag illetve alufólia árnyékolással, kábelárokba vagy kábelcsatornába, tömeghatár: 0,35 kg/m-ig A2YF(L)2Y 2x2x0,8mm2 | 50 | m |  |  | 0 | 0
30 | 71-002-43.1-0331005 | Polietilén szigetelésű távközlési kábel fektetése kézi erővel, rézszalag illetve alufólia árnyékolással, kábelárokba vagy kábelcsatornába, tömeghatár: 0,35 kg/m-ig A2YF(L)2Y 4x2x0,8mm2 | 50 | m |  |  | 0 | 0
31 | 71-002-14.1-0224442 | Halogénmentes szigetelésű vezeték elhelyezése nedves és vizes helységekben, védőcső behúzva vagy kábeltálcára fektetve, 2-12 erű sodrott rézvezetővel, elágazó dobozokkal és kötésekkel, szigetelési ellenállás méréssel, a szerelvényekhez csatlakozó | 20 | m |  |  | 0 | 0
vezetékvégek bekötése nélkül (vakolatba is) keresztmetszet: 10-16 mm2 NHXH-O E90/FE180 7x1,5 mm2, tömör rézvezetővel, OBO 733 blilincsekkel
|  | Munkanem összesen: |  |  |  |  | 0 | 0

## 03 Szerelvények
Ssz. | Tételszám | Tétel szövege | Menny. | Egység | Anyag egységár | Díj egységre | Anyag összesen | Díj összesen
1 | 71-005-1.1.1.1 | Komplett világítási szerelvények; Fali kapcsolók elhelyezése, süllyesztve, 10A egypólusú kapcsolók, kerettel Schneider Electric Sedna, fehér színben | 16 | db |  |  | 0 | 0
2 | 71-005-1.1.1.2 | Komplett világítási szerelvények; Fali kapcsolók elhelyezése, süllyesztve, 10A kétpólusú kapcsolók, kerettel Schneider Electric Sedna, fehér színben | 26 | db |  |  | 0 | 0
3 | 71-005-1.1.1.4-0562353 | Komplett világítási szerelvények; Fali kapcsolók elhelyezése, süllyesztve, 10A kétáramkörös (csillár) kapcsolók, kerettel Schneider Electric Sedna, fehér színben | 27 | db |  |  | 0 | 0
4 | 71-005-2.51.1 | Komplett világítási szerelvények; Fali kapcsolók elhelyezése, süllyesztve, 10A nyomógomb, kerettel Schneider Electric Sedna, fehér színben | 21 | db |  |  | 0 | 0
5 | 71-005-2.51.5 | Komplett világítási szerelvények; Fali kapcsolók elhelyezése, süllyesztve, 10A váltó kapcsolók, kerettel Schneider Electric Sedna, fehér színben | 13 | db |  |  | 0 | 0
6 | 71-005-2.54-0230003 | Komplett világítási szerelvények; Fali kapcsolók elhelyezése, süllyesztve, 10A redőny kapcsolók, kerettel Schneider Electric Sedna, fehér színben | 2 | db |  |  | 0 | 0
7 | 71-005-1.11.1.1.1-0230109 | Komplett világítási szerelvények; Csatlakozóaljzat elhelyezése, süllyesztve, 16A, földelt, egyes csatlakozóaljzat (2P+F), kerettel Schneider Electric Sedna, fehér színben | 248 | db |  |  | 0 | 0
8 | 71-005-1.11.1.1.1-0564393 | Komplett világítási szerelvények; Csatlakozóaljzat elhelyezése, süllyesztve, 16A, földelt, egyes csatlakozóaljzat (2P+F) védőérintkezős dugaszolóaljzat, süllyeszt.,IP44, kerettel Schneider Electric Sedna, fehér színben | 4 | db |  |  | 0 | 0
9 | 71-005-1.11.1.1.1-0230109 | Komplett világítási szerelvények; Csatlakozóaljzat elhelyezése, süllyesztve, 16A, földelt, egyes csatlakozóaljzat (2P+F), kerettel Schneider Electric Sedna, fehér színben | 248 | db |  |  | 0 | 0
10 | 71-005-2.63.1.1 | Összeépíthető világítási szerelvények elemei; Csatlakozóaljzat (dugaszolóaljzat) elhelyezése, parapetcsatornába földelt, egyes Schneider Electric Altira, fehér színű | 14 | db |  |  | 0 | 0
11 | 71-001-11.2.1.2-0313632 | Egyéb kézi működtetésű terheléskapcsoló elhelyezése, műanyag tokozással, 63 A-ig, 2 pólusú GANZ KK KKM0-20-6001 2 pólusú, 0-1 állású be-ki kapcsoló | 63 | db |  |  | 0 | 0
12 | 71-002-11.2.1.3-0313631 | Egyéb kézi működtetésű terheléskapcsoló elhelyezése, műanyag tokozással, 63 A-ig, 3 pólusú GANZ KK KKM0-20-6002 tokozatba szerelt, 3 pólusú, 0-1 állású be-ki kapcsoló | 1 | db |  |  | 0 | 0
13 | 71-007-11.2.1.3-0313952 | Egyéb kézi működtetésű terheléskapcsoló elhelyezése, műanyag tokozással, 63 A-ig, 3 pólusú GANZ KK KKM2-40-6002 3 pólusú, 0-1 állású be-ki kapcsoló | 1 | db |  |  | 0 | 0
14 | 71-007-11.2.1.3-0315051 | Egyéb kézi működtetésű terheléskapcsoló elhelyezése, műanyag tokozással, 63 A-ig, 3 pólusú GANZ KK KKM2-63-6002 3 pólusú, 0-1 állású be-ki kapcsoló | 1 | db |  |  | 0 | 0
15 | 71-003-60.1.1-0000001 | Jelenlétérzékelő álmennyezetbe süllyesztetve, bekötve, beszabályozva, 360° 5?2000 lux, VA, 3s-10min. késleltetéssel, BEG Luxomat PD2M-1C-AP | 20 | db |  |  | 0 | 0
16 | 71-007-36 | Vízálló kiselosztó kialakítása az alábbi elemekből: 1db A9 iID 4P 25A 30mA "A" ÁVK, 4db 1P iC60N 16A, 4db 16A 2P+F 16A, IP65 műanyag kiselosztóban Schnedier Kaedra 13179+4xPKF16F423 | 2 | db |  |  | 0 | 0
17 | 71-013-11.8.1-0310252 | Villám- és érintésvédelmi hálózatok, informatikai, adatvonal és méréstechnikai védelmi eszközök, adatvonalak, telefonvonalak túlfeszültségvédelme OBO ISDN hálózati kombinált védelem, 4 eres, 5 év garanciával, RJ 45 S-ISDN/4-C, R.sz.: 5081800 (MÁV Zrt | 10 | db |  |  | 0 | 0
képviselője által meghatározott készülékekhez)
18 | 71-013-11.7.1-0310236 | Villám- és érintésvédelmi hálózatok, túlfeszültség levezetők és tartozékok elhelyezése, parapet csatornába vagy dugalj mögé szerelhető kivitelben, 1 fázisú, 3 vezetős (D fokozat) OBO univerzális D-fokozatú túlfeszültség-levezető, szerelvény mögé | 15 | db |  |  | 0 | 0
építhető, akusztikus kijelzővel, 5 év garanciával, ÜSM-A-2, R.sz.: 5092460 (MÁV Zrt képviselője által meghatározott készülékekhez)
19 | 71-013-11.7.2-0310241 | Villám- és érintésvédelmi hálózatok, túlfeszültség levezetők és tartozékok elhelyezése, dugaszolható kivitelben, érzékeny készülékek védelmére, 1 fázisú, 3 vezetős (D fokozat) OBO D-fokozatú túlfeszültség-levezető, 5 év garanciával, FC-D, R.sz.: 5092800 | 5 | db |  |  | 0 | 0
(MÁV Zrt képviselője által meghatározott készülékekhez)
|  | Munkanem összesen: |  |  |  |  | 0 | 0

## 04 Világítási hálózatok
Ssz. | Tételszám | Tétel szövege | Menny. | Egység | Anyag egységár | Díj egységre | Anyag összesen | Díj összesen
1 | 71-010-3.2.1.2.1 | L3 jelű tükör fölé, falra szerelt 1x14W fénycsöves lámpatest,beépített kapcsolóval, IP44 Típus: Trilux Acuro S 114-01PC Fényforrás: Osram Lumilux 14W/830 XT | 12 | db |  |  | 0 | 0
2 | 71-010-1.3.2 | L4 jelű Álmennyezetbe süllyesztett 2x26W kompaktfénycsöves mélysugárzó, IP20 Típus: Trilux Inperla C2 HR 2TCT26/32E01 Fényforrás: Osram Dulux T/E 26W/830 | 119 | db |  |  | 0 | 0
3 | 71-010-3.2.1.2.1 | L21 jelű Felületre szerelt 2x36W fénycsöves lámpatest, poliészter ház, akril bura, elektronikus előtét, IP65 Típus: COMPASS Lighting HIDRALUX-236-35-23 Fényforrás: Osram Lumilux 36W/830 XT | 29 | db |  |  | 0 | 0
4 | 71-010-5.1-0299300 | L23 jelű Felületre szerelt 1x18W kompaktfénycsöves lámpatest, IP65 polikarbonát ház, opál akril bura Típus: COMPASS UFO-118K-35-20 Fényforrás: Osram Lumilux 18W/830 | 5 | db |  |  | 0 | 0
5 | 71-010-5.2-0299301 | L37 jelű Oldalfalra szerelt vonatmegfigyelő lámpa Hofeka Bordás I. (22-15-93) Fényforrás: Osram 500W kétvégén fejelt halogén izzó | 2 | db |  |  | 0 | 0
6 | 71-010-5.2-0299302 | L45 jelű Függesztett 1x54W direkt-indirekt fénycsöves lámpatest, IP20 Típus: TRILUX Solvan H1-L UXP-H E03 Fényforrás: Osram Lumilux 54W/830 XT | 3 | db |  |  | 0 | 0
7 | 71-010-5.4 | L53 jelű Odalfalra/mennyezetre szerelt LED irányfény 6x0,5W, IP54, állandó üzemben Típus: Emex Plek-S/O/M/D | 2 | db |  |  | 0 | 0
8 | 71-010-6.1 | L55 jelű Álmennyezetbe süllyesztett biztonsági vil. lámpatest 3x1W LED IP20, aszimmetrikus optikával, készenléti üzemben Típus: Emex LED SPOT M/S 3x1W LED | 13 | db |  |  | 0 | 0
9 | 71-010-6.2 | L56 jelű Álmennyezetbe süllyesztett biztonsági vil. lámpatest 1x3W LED IP20, szimmetrikus optikával, készenléti üzemben Típus: Emex LED SPOT Z/S 1x3W LED | 32 | db |  |  | 0 | 0
10 | 71-010-6.3 | L58 jelű Felületre szerelt biztonsági vil. lámpatest 1x3W LED IP20, szimmetrikus optikával, készenléti üzemben Típus: Emex LED SPOT Z/M 1x3W LED | 10 | db |  |  | 0 | 0
11 | 71-010-6.4 | L59 jelű Odalfalra/mennyezetre szerelt LED biztonsági vil. lámpatest 6x0,5W, IP54, készenléti üzemben Típus: Emex Plek-S/O/M/B | 19 | db |  |  | 0 | 0
12 | 71-010-7.1-0141356 | L66 jelű Függesztett 1x50W Na opálbúrás lámpatest, IP66 Típus: Tungsram-Schréder Pannon Mini 1/1659/SON 50W Fényforrás: Osram Vialox NAV-T 50 Super 4Y | 4 | db |  |  | 0 | 0
13 | 71-010-14.1.1.1 | L68 jelű Felületre szerelt biztonsági vil. lámpatest 10W LED IP67, készenléti üzemben Típus: Trilux Altigo D 300-SM/LEDww ET | 8 | klt |  |  | 0 | 0
14 | 71-010-16.1.1-0142786 | L71 jelű Felületre szerelt 1x55W körfénycsöves lámpatest, IP65 polikarbonát ház, opál akril bura Típus: COMPASS UFO-155K-35-20 Fényforrás: Osram Dulux 55W/830 | 38 | db |  |  | 0 | 0
15 | 71-010-16.2.2-0140052 | L79dimm jelű Függesztett 2x35W direkt-indirekt fénycsöves lámpatest, IP20 Típus: TRILUX 5051RPX-L/2x35 04 touch-dimm előtéttel Fényforrás: Osram Lumilux 35W/830 HE | 6 | db |  |  | 0 | 0
16 | 71-010-12.13 | L80 jelű Függesztett 2x49W direkt-indirekt fénycsöves lámpatest, IP20 Típus: TRILUX 5051RPX-L/2x49 04 Fényforrás: Osram Lumilux 49W/830 XT | 10 | db |  |  | 0 | 0
17 | 71-010-12.11.2.1.6 | L80dimm jelű Függesztett 2x49W direkt-indirekt fénycsöves lámpatest, IP20 Típus: TRILUX 5051RPX-L/2x49 04, touch-dimm előtéttel Fényforrás: Osram Lumilux 49W/830 XT | 5 | db |  |  | 0 | 0
18 | 71-010-12.13.1.2.6 | L81 jelű Álmennyezetbe süllyesztett 2x26W kompaktfénycsöves mélysugárzó, IP54 Típus: Trilux Inperla C2 HR 2TCT26/32E01+DA Fényforrás: Osram Dulux T/E 26W/830 | 9 | db |  |  | 0 | 0
19 | 71-010-12.13.1.2.6 | L82 jelű Álmennyezetbe szerelt LED irányfény 6x0,5W, IP20, Típus: Emex PLP-C/S | 30 | db |  |  | 0 | 0
20 | 71-010-2 | L83m jelű Odalfalra/mennyezetre szerelt LED irányfény 6x0,5W, IP20, Típus: Emex PLP-C/O/M | 3 | db |  |  | 0 | 0
21 | 71-010-12 | L93 jelű Felületbe süllyesztett 3W aszimmterikus LED mélysugárzó, IP65 Típus: Proled Wall Light Rec Eye R 3000K, különálló SELV tápegységgel | 4 | db |  |  | 0 | 0
22 | 71-010-3 | Felületre szerelt flexibilis 0,5m LED-szalag 2700K, 20W/m 24V 120° IP20, alumínium profillal, pizma fedéllel, 1db Mean Well HLG-120H-24-A SELV tápegység 230/24V 120W IP65 | 1 | klt |  |  | 0 | 0
23 | 71-010-4 | Trilux Solvan C1-L OA 128 PC E01 fénysáv álmennyezetbe süllyesztve | 78 | db |  |  | 0 | 0
24 | 71-010-2 | Állomásnév felirat kialakítása: alumínium LED-es profil (porszórt festéssel), kültéri LED szalaggal, becsúsztatható plexi előlappal és végzáró elemekkel, lapos alumínium konzol a LED-es profilhoz hegesztve, homlokzatra csavarkötéssel rögzítve, (a | 4 | klt |  |  | 0 | 0
választott homlokzat közeli) RALszínre festve-mellékelt konszignáció szerint (a tervhez mellékelt típusterv szerint)
|  | Munkanem összesen: |  |  |  |  | 0 | 0

## 05 Elosztó berendezések
Ssz. | Tételszám | Tétel szövege | Menny. | Egység | Anyag egységár | Díj egységre | Anyag összesen | Díj összesen
1 | 71-009-3-0000001 | Áramköri elosztók elhelyezése E-1-1 jelű elosztó előregyártva, helyszínre szállítva, bekötve lepróbálva | 1 | klt |  |  | 0 | 0
2 | 71-009-3-0000002 | Áramköri elosztók elhelyezése E-1-2 jelű elosztó előregyártva, helyszínre szállítva, bekötve lepróbálva | 1 | klt |  |  | 0 | 0
3 | 71-009-3-0000003 | Áramköri elosztók elhelyezése E0-1 jelű elosztó előregyártva, helyszínre szállítva, bekötve lepróbálva | 1 | klt |  |  | 0 | 0
4 | 71-009-3-0000004 | Áramköri elosztók elhelyezése E0-2 jelű elosztó előregyártva, helyszínre szállítva, bekötve lepróbálva | 1 | klt |  |  | 0 | 0
5 | 71-009-3-0000005 | Áramköri elosztók elhelyezése E0-3 jelű elosztó előregyártva, helyszínre szállítva, bekötve lepróbálva | 1 | klt |  |  | 0 | 0
6 | 71-009-3-0000006 | Áramköri elosztók elhelyezése E0-4 jelű elosztó előregyártva, helyszínre szállítva, bekötve lepróbálva | 1 | klt |  |  | 0 | 0
7 | 71-009-3-0000007 | Áramköri elosztók elhelyezése E0-5 jelű elosztó előregyártva, helyszínre szállítva, bekötve lepróbálva | 1 | klt |  |  | 0 | 0
8 | 71-009-3-0000008 | Áramköri elosztók elhelyezése E0-6 jelű elosztó előregyártva, helyszínre szállítva, bekötve lepróbálva | 1 | klt |  |  | 0 | 0
9 | 71-009-3-0000009 | Áramköri elosztók elhelyezése E0-7 jelű elosztó előregyártva, helyszínre szállítva, bekötve lepróbálva | 1 | klt |  |  | 0 | 0
10 | 71-009-3-0000010 | Áramköri elosztók elhelyezése E1-1 jelű elosztó előregyártva, helyszínre szállítva, bekötve lepróbálva | 1 | klt |  |  | 0 | 0
11 | 71-009-3-0000011 | Áramköri elosztók elhelyezése E1-2 jelű elosztó előregyártva, helyszínre szállítva, bekötve lepróbálva | 1 | klt |  |  | 0 | 0
12 | 71-009-3-0000012 | Áramköri elosztók elhelyezése E1-3 jelű elosztó előregyártva, helyszínre szállítva, bekötve lepróbálva | 1 | klt |  |  | 0 | 0
13 | 71-009-3-0000013 | Áramköri elosztók elhelyezése E1-4 jelű elosztó előregyártva, helyszínre szállítva, bekötve lepróbálva: meglévő áramszolgáltatói fogy.mérő ber. cseréje 3db Mi72431 elosztóra, áramszolgáltatói jóváhagyatással | 1 | klt |  |  | 0 | 0
14 | 71-009-3-0000014 | Áramköri elosztók elhelyezése E1-5 jelű elosztó előregyártva, helyszínre szállítva, bekötve lepróbálva | 1 | klt |  |  | 0 | 0
15 | 71-009-3-0000015 | Áramköri elosztók elhelyezése E1-6 jelű elosztó előregyártva, helyszínre szállítva, bekötve lepróbálva | 1 | klt |  |  | 0 | 0
16 | 71-009-3-0000016 | Áramköri elosztók elhelyezése E1-7 jelű elosztó előregyártva, helyszínre szállítva, bekötve lepróbálva | 1 | klt |  |  | 0 | 0
17 | 71-009-3-0000017 | Áramköri elosztók elhelyezése E1-8 jelű elosztó előregyártva, helyszínre szállítva, bekötve lepróbálva | 1 | klt |  |  | 0 | 0
18 | 71-009-3-0000026 | TVK jelű Ceag EURO ZB.1/18K központi akkus tartalékvilágítási rendszer, 1 fázisú betáppal, automatikus ellenőrző rendszerrel. Áthidalási idő 1h, 28Ah. Karbantartásmentes, zárt, VRLA rekombinációs akkumulátorral, felprogramozva, beüzemelve Beépítve: 11 db | 1 | klt |  |  | 0 | 0
szabadon programozható kimenőáramkör: 3db 4x1A, 3db 2x3A, 1db 1x6A névleges értékkel, 1db F3 távkapcsoló, 9db 3 fázisú feszültségfigyelővel
|  | Munkanem összesen: |  |  |  |  | 0 | 0

## 06 Villámvédelem, EPH
Ssz. | Tételszám | Tétel szövege | Menny. | Egység | Anyag egységár | Díj egységre | Anyag összesen | Díj összesen
1 | 19-071-11.1.1.1 | Ellenőrző próbák, belső elektromos hálózat és berendezés, földelés és érintésvédelem, érintésvédelmi rendszerbe bekötött fogyasztók-hatásosságának mérése | 1 | db |  |  | 0 | 0
2 | 19-071-11.1.1.2 | Ellenőrző próbák, belső elektromos hálózat és berendezés, földelés és érintésvédelem, villámhárító vagy érintésvédelmi berendezés önálló körföldelő hálózatának hatásosság mérése, méréshelyenként A berendezés szakértő által történő átvétele, a földelő | 1 | klt |  |  | 0 | 0
kialakításának ellenőrzésével, fényképes dokumentálásával
3 | 71-013-7.4 | Érintésvédelmi hálózat tartozékainak szerelése, nagykiterjedésű fémtárgy földelő kötése | 1 | klt |  |  | 0 | 0
4 | 71-013-7.4 | Érintésvédelmi hálózat tartozékainak szerelése, nagykiterjedésű fémtárgy földelő kötése Földelt sínszál mint, földelő összekötő bekötése Chamberen technológiával, 90mm2 szigetelt acélsodronnyal | 1 | db |  |  | 0 | 0
5 | 71-013-7.3-0310386 | Érintésvédelmi hálózat tartozékainak szerelése, épületgépészeti csőhálózat földelő kötése OBO szalagbilincs, 3/8-1 1/2", csatlakoztatható vezetékkeresztmetszet 2x2,5-25 mm2, R.sz.: 5057515 | 35 | db |  |  | 0 | 0
6 | 71-013-7.3-0310387 | Érintésvédelmi hálózat tartozékainak szerelése, épületgépészeti csőhálózat földelő kötése OBO szalagbilincs, 3/8-4", csatlakoztatható vezetékkeresztmetszet 2x2,5-25 mm2, R.sz.: 5057523 | 10 | db |  |  | 0 | 0
7 | 71-013-7.2-0310386 | Érintésvédelmi hálózat tartozékainak szerelése, fürdőkád földelő kötése (EPH), egyenlő potenciálra hozás OBO szalagbilincs, 3/8-1 1/2", csatlakoztatható vezetékkeresztmetszet 2x2,5-25 mm2, R.sz.: 5057515 | 9 | db |  |  | 0 | 0
8 | 71-013-7.2-0310386 | Érintésvédelmi hálózat tartozékainak szerelése, fürdőkád földelő kötése (EPH), egyenlő potenciálra hozás OBO szalagbilincs, 3/8-1 1/2", csatlakoztatható vezetékkeresztmetszet 2x2,5-25 mm2, R.sz.: 5057515 | 9 | db |  |  | 0 | 0
9 | 71-013-7 | Érintésvédelmi hálózat tartozékainak szerelése, EPH sín, acélból, galvanikusan horganyzott, kontaktsín sárgaréz, nikkelezve,fedőkupak műanyagból, csatlakozási lehetőséggel a következők számára: 1 laposacél max. 40 mm széles, 1 köracél 10 mm átmérőig max. | 4 | db |  |  | 0 | 0
6 db 25 mm2 vezető max. 6 db 16 mm2 vezető, felirati táblákkal, feliratozással
10 | 71-013-5.5.1-0523203 | Villám- és érintésvédelmi hálózat tartozékainak szerelése, földelő rúd vagy cső, 4 m hosszúságig OBO 2x21925 ST FT+226 ST | 14 | db |  |  | 0 | 0
11 | 71-013-3.1.1 | Földelő- és/vagy védővezető szerelése, előre elkészített tartószerkezetre, sodronyból vagy köracélból, 300 mm2-ig (átmérő: 20 mm-ig) OBO PVC bevonatos horganyzott köracél, 10 mm, OBO RD10-PVC | 230 | m |  |  | 0 | 0
12 | 71-013-5 | Villám- és érintésvédelmi hálózat tartozékainak szerelése, Korrózióvédő szalag tartós felhordása az összekötő, illetve szorítócsatlakozókon a talajban, 100mm szélességben | 20 | m |  |  | 0 | 0
13 | 71-013-5.8-0310381 | Villám- és érintésvédelmi hálózat tartozékainak szerelése, mérési hely kialakítása (vizsgáló összekötő) OBO vizsgáló összekötő, 2 csavaros, 8/10-es köracélhoz, R.sz.: 2338 | 14 | db |  |  | 0 | 0
14 | 71-013-2.1.2-0310306 | Villámhárító levezető szerelése, előre elkészített tartószerkezetre, sodronyból, kör- vagy laposacélból, épületszerkezeten kívül, tartóra szerelve, 60 mm2 felett OBO horganyzott köracél, 10 mm, RD 10, R.sz.: 5021103+177/20-DIN | 190 | m |  |  | 0 | 0
15 | 71-013-1.1.2-0310306 | Villámhárító felfogóvezető szerelése, előre elkészített tartószerkezetre, sodronyból, kör- vagy laposacélból, meredek tetőn, 1-ként tartóra szerelve, 60 mm2 felett OBO horganyzott köracél, 10 mm, RD 10, R.sz.: 5021103+157 F-VA 410 | 70 | m |  |  | 0 | 0
16 | 71-013-2.1.2-0522510 | Villámhárító levezető szerelése, előre elkészített tartószerkezetre, sodronyból, kör- vagy laposacélból, épületszerkezeten kívül, tartóra szerelve, 60 mm2 felett OBO horganyzott köracél, 10 mm, RD 10, R.sz.: 5021103+274 8-10 | 30 | m |  |  | 0 | 0
17 | 71-013-1.1.2-0310306 | Villámhárító felfogóvezető szerelése, előre elkészített tartószerkezetre, sodronyból, kör- vagy laposacélból, meredek tetőn, 1-ként tartóra szerelve, 60 mm2 felett OBO horganyzott köracél, 10 mm, RD 10, R.sz.: 5021103+132 K-VA | 180 | m |  |  | 0 | 0
18 | 71-013-5.3-0310366 | Villám- és érintésvédelmi hálózat tartozékainak szerelése, bádogszegély bekötése OBO bádogszegély bekötő bilincs, 10 mm vastagságig, 8/10 mm köracélhoz, R.sz.: 5317207 | 14 | db |  |  | 0 | 0
19 | 71-013-5.3-0310367 | Villám- és érintésvédelmi hálózat tartozékainak szerelése, bádogszegély, esőcsatorna bekötése OBO ereszcsatorna bekötő bilincs, minden peremvastagsághoz, 8/10 mm köracélhoz, R.sz.: 5316014 | 14 | db |  |  | 0 | 0
20 | 71-013-5 | Villám- és érintésvédelmi hálózat tartozékainak szerelése, Univerzális csatlakozó a DIN 48837 C alapján, St/tZn-ből, OBO 249 8-10 ST | 35 | db |  |  | 0 | 0
21 | 71-013-5.1-0310356 | Villám- és érintésvédelmi hálózat tartozékainak szerelése, felfogórúd szívócsúccsal OBO 1 m-es acélrúd, 16 mm, köracél csatlakozóval, 101/F-1000, R.sz.: 5424100 és 5304105 | 11 | db |  |  | 0 | 0
22 | 71-013-5.1-0310360 | Villám- és érintésvédelmi hálózat tartozékainak szerelése, felfogórúd szívócsúccsal, kéményhez rögzítve OBO 1,5 m-es alumínium rúd, 16 mm, köracél csatlakozóval, 113 Z-16+101 ALU-1500 | 7 | db |  |  | 0 | 0
|  | Munkanem összesen: |  |  |  |  | 0 | 0

## 07 Egyéb tételek
Ssz. | Tételszám | Tétel szövege | Menny. | Egység | Anyag egységár | Díj egységre | Anyag összesen | Díj összesen
1 | 19-071-11.21 | Ellenőrző próbák, megvilágítás (fényerő) mérés | 1 | klt |  |  | 0 | 0
2 | 19-010-1.21.2 | Általános teendők befejezés szakaszában, megvalósulási tervdokumentáció elkészítése tadási dokumentáció készítése Beruházónak 3pld-ban átadva, mely tartalmazza: 1.Tartalomjegyzéket 2.Használati útmutatókat 3.Alkatrész jegyzékeket és szállítói | 1 | klt |  |  | 0 | 0
jegyzékeket 4.Átadás/átvételi jegyzőkönyveket 5.Nyomvonalrajzokat 6.Szerelési terveket 7.Mérési jegyzőkönyveket 8.Kapcsolószekrények terveit 9.Átvételi jegyzőkönyvetet 10.Prospektusokat 11.Megfelelőségi nyilatkozatokat. Minden pont esetében a
megvalósult állapotnak megfelelően kell a dokumentációt elkészíteni!
3 | 19-010-1.21.3 | Általános teendők befejezés szakaszában, használatbavételi eljárás megindítása MKEH villamos biztonságtechnikai ellenőrzés díja | 1 | db |  |  | 0 | 0
4 | 19-010-1.21.4 | Általános teendők befejezés szakaszában, kezelő személyzet oktatása | 1 | db |  |  | 0 | 0
5 | 33-063-22.1.1 | Falátfúrás DN25-DN40 vezetékhez vagy átmenőcsavaros rögzítéshez, P2, P4 pórusbeton, 20 cm vastag falazatban | 80 | db |  |  | 0 | 0
6 | 33-063-1.1.3 | Faláttörés 30x30 cm méretig, téglafalban, többlet minden további 1/2 tégla vastagságért | 10 | db |  |  | 0 | 0
7 | 33-063-1.1.2 | Faláttörés 30x30 cm méretig, téglafalban, 12,01-25 cm falvastagság között | 15 | db |  |  | 0 | 0
8 | 33-063-3.2.3 | Horonyvésés, téglafalban, 16,01-24,00 cm2 keresztmetszet között | 1350 | m |  |  | 0 | 0
9 | 33-063-3.2.5 | Horonyvésés, téglafalban, 50,01-100,00 cm2 keresztmetszet között | 12 | m |  |  | 0 | 0
10 | 33-063-3.2.6 | Horonyvésés, téglafalban, többlet minden további 50 cm2 keresztmetszetenként | 48 | m |  |  | 0 | 0
11 | 36-090-1.1.1-0550040 | Vakolatjavítás oldalfalon, tégla-, beton-, kőfelületen vagy építőlemezen, a meglazult, sérült vakolat előzetes leverésével, hiánypótlás 5% alatt Hvb8-mc, beltéri, vakoló cementes mészhabarcs mészpéppel | 130 | m2 |  |  | 0 | 0
(távközlési és erősáramú hornyok helyreállítása)
12 | 39-005-4 | Aknafal készítése, tűzgátló lapokkal, profilvázra, egyoldali szereléssel készülő szerkezet, Romatect-H tűzvédő építőlap A2EI15 aknafal lezárás villamos aknák részére | 4 | m2 |  |  | 0 | 0
13 | 71-010-51.1.1 | Lámpatest tartozékok elhelyezése, lámpatestek tartószerkezetei, világítótest- felfüggesztő horog vagy csillárhorog becsavarása | 37 | db |  |  | 0 | 0
14 | 71-015-1-0332006 | Szerverek és hálózatok védelme, szünetmentes áramforrás elhelyezése BPS EATON UPS 9130i 1000 TXL szünetmentes áramforrás, 1000VA, áthidalási idő: 7 perc, max. 149 percig bővíthető, valódi ON LINE, 1/1 fázisú, szinusz kimenet, soros és USB port, software, | 2 | db |  |  | 0 | 0
6 kimenet, Cikksz: 9130-1000T-7
15 | 71-015-4 | Ipari objektumok szünetmentes energiaellátására alkalmas szünetmentes áramforrások Meglévő FHUPQ áramellátó rendszerben 3db új leágazás (kamera tápegységek (0,55kVA), "FB" rack és videorögzítő (1,5kVA), bizt.tech. (0,1kVA) beépítése, megvalósulási terv | 1 | klt |  |  | 0 | 0
módosítása
16 | 71-051-7.1-0000003 | Szabványossági felülvizsgálat elvégzése, jegyzőkönyv készítésével | 1 | db |  |  | 0 | 0
17 | 71-061-0-0000001 | A kivitelezés időtartama alatt biztosítandó felvonulási hálózat megterveztetése, kivitelezése és biztosítása, a kivielező által igényelt teljesítménnyel, a vasútüzem folyamatos fenntartása mellett! Felvonulási főelosztó, betápláló kábelek és felvonulási | 1 | klt |  |  | 0 | 0
szekrények telepítése, a közelekdési útvonalak fénycsöves megvilágításával együtt. Az építési konténerek bekötéséhez telefonvezetéket kell lefektetni és ISDN-többeszközös és analóg csatlakozást kell kialakítani. Az átadási pontot a helyi
telekommunikációs szolgáltatóval kell leegyeztetni. A megadott költségeken kívül a Megrendelőnek nem keletkezik további költsége!
18 | 71-061-0-0000013 | Mozgássérült segélyhívó berendezés kompletten, Schneider elemekből: 1db tápegység, 2db húzókapcsoló, 1db vezérlőmodul, 1db híváskijelző, 1db ajtólámpa, 1db nyugtázóegység kompletten 740074 | 1 | klt |  |  | 0 | 0
19 | 71-062-1.1-0000007 | Hordozható elektromos készülékek alkalmazása ellenőrző mérések elvégzésére, felharmonikus mérés min. 5 munaknapon tartó regisztrációval | 1 | db |  |  | 0 | 0
20 | 71-012-3 | Motorbekötés ellenőrzése háromszori próbával | 22 | db |  |  | 0 | 0
21 | 71-051-2.2.3 | Nagyméretű kábelátvezetések tűzgátló lezárása, tűzvédelmi hab beépítése beton-, porózus beton és téglafalba min. 10 cm falvastagság, vasbeton födém esetén min. 15 cm vastagságban, falátvezetés EI120, tűzgát jelölő szettel, OBO Pyrosit NG | 1.5 | m2 |  |  | 0 | 0
22 | 71-102-1-0000001 | Órabér vezető szerelő részére az esetlegesen szükséges munkákra, amelyek nincsenek a munkajegyzékben. Csak az elvégzéshez kapcsolódó igazolás ellenében számolható el. | 1 | óra |  |  | 0 | 0
23 | 71-102-1-0000002 | Órabér szerelő részére az esetlegesen szükséges munkákra, amelyek nincsenek a munkajegyzékben. Csak az elvégzéshez kapcsolódó igazolás ellenében számolható el. | 1 | óra |  |  | 0 | 0
24 | 71-102-1-0000003 | Órabér segédmunkás részére az esetlegesen szükséges munkákra, amelyek nincsenek a munkajegyzékben. Csak az elvégzéshez kapcsolódó igazolás ellenében számolható el. | 1 | óra |  |  | 0 | 0
25 | 71-102-1-0000004 | Feszültségmentesítés, szakfelügyelet megkérése MÁV Zrt üzemeltetéstől | 5 | db |  |  | 0 | 0
26 | 71-102-1-0000006 | Tervezői művezetés, kivitelezői kiváltások tervezői jóváhagyása | 1 | db |  |  | 0 | 0
27 | 71-021-1.1.1.2.2.2 | Kültéri felületek elektromos fűtése, szabályzással áramköri elosztók, elosztószekrények nélkül (71-009), hó- és jégmentesítés, beton felületen, 6 cm vastagság felett, 400V megtáplálással, 301-340 W/m2 teljesítménnyel, acélhálóra kötegelve, Hideg véggel | 1 | klt |  |  | 0 | 0
szerelt, rögzítőszalagra rögzített egyeres, UV védett Raychem EM4-CW önszabályzó fűtőkábel fektetése ereszcsatornába, max. 300W/m2 teljesítménnyel, RayClic-CE-02 tápcsatlakozóval, 1db 400V EM4-CW-35m, 2db 400V EM4-CW-61m, 1db Eberle EM52489 szabályzóval,
1db 524001 hőmérséklet-érzékelővel, 1db 524002 nedvességszenzorral, kompletten, beüzemelve
28 | 71-012-3 | Motorbekötés ellenőrzése háromszori próbával | 40 | db |  |  | 0 | 0
29 | 71-012-2 | Villamos háztartási készülékek elhelyezése, előre elkészített tartószerkezetre | 10 | db |  |  | 0 | 0
30 | 71-003-8 | Vezeték, kábeljelölők elhelyezése ráhúzható kivitelben, vezeték bekötés előtt | 1 | klt |  |  | 0 | 0
31 | 71-015-4 | Ipari objektumok szünetmentes energiaellátására 120kW teljesítményigényű felvételi épület energiaellátása, dízel agregátorral, a kivitelezés időtartama alatt, szükség szerint | 1 | klt |  |  | 0 | 0
|  | Munkanem összesen: |  |  |  |  | 0 | 0

## 08 Külső kábeles munkák
Ssz. | Tételszám | Tétel szövege | Menny. | Egység | Anyag egységár | Díj egységre | Anyag összesen | Díj összesen
1 | 19-010-1.11.1 | Általános teendők megvalósulás szakaszában, ellenőrző mérések, nyíltárkos geodéziai bemérés | 1 | db |  |  | 0 | 0
2 | 21-003-2.1.2 | Közmű feltárása kézi erővel, talajosztály: III. | 1 | m3 |  |  | 0 | 0
3 | 21-011-9.1.1 | Villanyszerelés földmunkája; visszatöltéssel, döngöléssel, I-IV. oszt. talajban, kábelárok földmunkája 0,30 m mélységig, 0,40 m szélességig | 190 | m |  |  | 0 | 0
|  | Munkanem összesen: |  |  |  |  | 0 | 0

## 10 Bontás
Ssz. | Tételszám | Tétel szövege | Menny. | Egység | Anyag egységár | Díj egységre | Anyag összesen | Díj összesen
1 | 71-000-1.1.1 | Vezetékek, kábelek és szerelvények bontása; védőcső leszerelése műanyag csőből, falhoronyból | 1500 | m |  |  | 0 | 0
2 | 71-000-1.1.2 | Vezetékek, kábelek és szerelvények bontása; védőcső leszerelése műanyag csőből, tartószerkezetről | 1000 | m |  |  | 0 | 0
3 | 71-000-1.3.1 | Vezetékek, kábelek és szerelvények bontása; PVC védőcső leszerelés tartószerkezetről, DN 100-ig | 20 | m |  |  | 0 | 0
4 | 71-000-1.5.1 | Vezetékek, kábelek és szerelvények bontása; vörösréz vagy alumínium vezeték leszerelése védőcsőből kihúzva, 10 mm2-ig | 5000 | m |  |  | 0 | 0
5 | 71-000-1.6 | Vezetékek, kábelek és szerelvények bontása; kábelszerű vezeték leszerelése tartószerkezetről | 800 | m |  |  | 0 | 0
6 | 71-000-1.7.1.2 | Vezetékek, kábelek és szerelvények bontása; kábel leszerelése, kábelárokból vagy kábelcsatornából, tömeghatár: 1,01-5,00 kg/m | 280 | m |  |  | 0 | 0
7 | 71-000-1.8 | Vezetékek, kábelek és szerelvények bontása; vezetékcsatorna, kábelcsatorna, mellvédcsatorna, padlószegélycsatorna leszerelése | 400 | m |  |  | 0 | 0
8 | 71-000-1.11 | Vezetékek, kábelek és szerelvények bontása; kapcsolók, csatlakozó aljzatok, falifoglalatok, csengők, reduktorok, erős- vagy gyengeáramú nyomók, termosztátok, lépcsőházi automaták, jelzők leszerelése | 200 | db |  |  | 0 | 0
9 | 71-000-1.13 | Vezetékek, kábelek és szerelvények bontása; mindennemű fényforrás és lámpatest leszerelése (veszélyes hulladékok elszállításával,szakszerű megsemmisítésével) Minden leltári anyagot az üzemeltető által kijelölt telephelyre kell szállítani. | 200 | db |  |  | 0 | 0
10 | 71-000-1.14 | Vezetékek, kábelek és szerelvények bontása; biztosító, elosztótáblák (tokozott is), jelzőberendezések leszerelése | 20 | db |  |  | 0 | 0
11 | 71-000-2.2 | Villámhárító leszerelése, felfogó rúd | 10 | db |  |  | 0 | 0
12 | 71-000-2.3.1 | Villámhárító leszerelése, levezető vezeték leszerelése, téglafalról | 200 | m |  |  | 0 | 0
13 | 71-000-6.7 | Egyéb leszerelések, mérőhely megszüntetése, áramszolgáltatói ügyintézéssel együtt (Resti) | 1 | db |  |  | 0 | 0
|  | Munkanem összesen: |  |  |  |  | 0 | 0

## Felső vez. átal. összesítő
Munkanem megnevezése | Anyag összege | Díj összege
Felsővezeték átalakítás | 0 | 0
Összesen: | 0 | 0

## Felsővezeték átalakítás
Ssz. | Tételszám | Tétel szövege | Menny. | Egység | Anyag egységár | Díj egységre | Anyag összesen | Díj összesen
1 | 71-000-2.4 | Meglévő régi földelő vezetékek bontása | 1 | ktg |  |  | 0 | 0
2 | 71-001-512 | Műanyag kábelvédő cső elhelyezése földárokba, cső kívül bordás vagy sima, belül sima fallal, hajlítható kivitel, tekercsben, DN 100 méretig, DN 40-ig PannonCom-Kábel védőcső PE 32, Csz: PE32Peronburkolat alatt vezetve, árokásás, földvisszatöltés | 35 | m |  |  | 0 | 0
tömörítéssel itt árazandó!
3 | 71-001-513 | Földelő- és/vagy védővezető szerelése, előre elkészített tartószerkezetre, sodronyból vagy köracélból, 300 mm2-ig (átmérő: 20 mm-ig) érintésvédelmi kötések vezetéke 50 mm2-es szigetelt horganyzott acélsodrony, az üzemi áramkötéseké min. 95 mm2-es | 300 | m |  |  | 0 | 0
szigetelt alumínium sodrony.
4 | 71-001-514 | Villám- és érintésvédelmi hálózat tartozékainak szerelése, 50mm2-es kábelsaru | 14 | db |  |  | 0 | 0
5 | 71-001-515 | Villám- és érintésvédelmi hálózat tartozékainak szerelése, E50 szorító: 22 db (rajzszám: 260-15115) | 22 | db |  |  | 0 | 0
6 | 71-001-516 | Villám- és érintésvédelmi hálózat tartozékainak szerelése, Földelőszorító: M16/10 (rajzszám: 264-15608; cikkszám: 4603401100) | 12 | db |  |  | 0 | 0
7 | 71-001-517 | Villám- és érintésvédelmi hálózat tartozékainak szerelése, Csőbilincs | 5 | db |  |  | 0 | 0
8 | 71-001-518 | Meglévő földelések ellenőrzése és a hiányosságok pótlása | 1 | ktg |  |  | 0 | 0
9 | 71-001-519 | Villám és érintésvédelmi mérés és jegyzőkönyv készítése | 1 | ktg |  |  | 0 | 0
|  | Munkanem összesen: |  |  |  |  | 0 | 0

## Ép. gép. összesítő
Munkanem megnevezése | Anyag összege | Díj összege
Víz-csatornaszerelés_felv_ép | 0 | 0
Víz-csatornaszerelés_lakasok | 0 | 0
Fűtésszerelés_felvételi_épület | 0 | 0
Fűtésszerelés_lakások | 0 | 0
Hűtésszerelés | 0 | 0
Szellőzésszerelés_felvételi_ép | 0 | 0
Szellőzésszerelés_lakasok | 0 | 0
Gázszerelés_felvételi_ép | 0 | 0
Gázszerelés_lakasok | 0 | 0
Beépített emelőberendezések | 0 | 0
Összesen: | 0 | 0

## Víz-csatornaszerelés_felv_ép
Ssz. | Tételszám | Tétel szövege | Menny. | Egység | Anyag egységár | Díj egységre | Anyag összesen | Díj összesen
1 | 81-100-101 | Meglévő vízbekötések kizárása, ürítése | 3 | db |  |  | 0 | 0
2 | 81-100-102 | Vizes berendezési tárgyak roncsba bontásaelőirányzat | 57 | db |  |  | 0 | 0
3 | 81-100-103 | Vízvezetéki hálózatok roncsba bontása 1/2" - 5/4" méretben hőszigetelésükkel, horganyzott acélelőirányzat | 340 | m |  |  | 0 | 0
4 | 81-100-104 | Szennyvíz vezetéki hálózatok bontása, kőagyag, PVC, valamint öv. Lefolyó vezetékek, szükséges építőmesteri bontási munkákkal előirányzat | 180 | m |  |  | 0 | 0
5 | 81-100-105 | Bontási depónia készítése | 1 | tétel |  |  | 0 | 0
6 | 81-100-106 | Bontási hulladék depóniába helyezése, dokumentált elszállítása, előirányzat | 16 | m3 |  |  | 0 | 0
7 | 81-100-107 | Amennyiben a bontás során veszélyes hulladék keletkezik, annak dokumentált külön elszállítása, előirányzat Építési munkák | 2 | m3 |  |  | 0 | 0
8 | 81-101-100 | (Viessmann ajánlati szám:9820062818) | 0 |  |  |  | 0 | 0
9 | 81-101-101 | Viessmann Vitocell 100-V CVA típusú indirekt fűtésű használati melegvíz tároló-vízmelegítő, belső felület Ceraprotect zománcozással és magnézium anóddal, kemény PUR hab hőszigeteléssel, szükséges kiegészítőkkel, biztonsági szerelvénycsoporttal, | 1 | db |  |  | 0 | 0
kompletten, szerelveViessmann Vitocell 100-V CVA 500 literes
10 | 81-101-102 | Membrános nyomáskiegyenlítő edény ivóvíz hálózatba, Airfix Reflex tip. kompletten, csatlakozással, előírás szerinti beépítéssel, 10 bar max üzemi nyomásig, szerelve25 literesReflex 25DE | 1 | db |  |  | 0 | 0
11 | 81-101-103 | Cirkulációs szivattyú vízhálózatba, kapcsolóórával, visszatérő vízhőmérséklet érzékelővel, szükséges kiegészítőkkel, kompletten, szerelveWilo STAR-Z 25/6 | 2 | db |  |  | 0 | 0
12 | 81-101-104 | Mobil vízlágyító a fűtési hálózat feltöltésére, időszakos pótlásra, mellékvíz mérővel, BWT Mobil 10/CWG, szükséges kiegészítőkkel, kompletten | 1 | db |  |  | 0 | 0
13 | 81-101-105 | Egybeépített vízszűrő és nyomáscsökkentő kombináció ívóvíz hálózatba, visszamosható szűrővel, visszacsapó szeleppel, szükséges kiegészítőkkel, kompletten szerelveHoneywell FK06 NA 40 | 1 | db |  |  | 0 | 0
14 | 81-101-106 | Termosztatikus keverő csaptelep használati vízre szűrőkkel és visszacsapó szelepekkel, álmennyezetbe szerelve, szükséges kiegészítőkkel, kompletten, szerelveB&K BK02612 | 1 | db |  |  | 0 | 0
15 | 81-101-108 | ISG gömbcsap ivóvíz hálózatba, a szükséges kiegészítőkkel, szerelve NA 15 | 2 | db |  |  | 0 | 0
16 | 81-101-109 | ISG gömbcsap ivóvíz hálózatba, a szükséges kiegészítőkkel, szerelve NA 20 | 21 | db |  |  | 0 | 0
17 | 81-101-110 | ISG gömbcsap ivóvíz hálózatba, a szükséges kiegészítőkkel, szerelve NA 25 | 6 | db |  |  | 0 | 0
18 | 81-101-111 | ISG gömbcsap ivóvíz hálózatba, a szükséges kiegészítőkkel, szerelve NA 40 | 2 | db |  |  | 0 | 0
19 | 81-101-112 | ISG ürítős gömbcsap ivóvíz hálózatba, a szükséges kiegészítőkkel, szerelve NA 15 | 1 | db |  |  | 0 | 0
20 | 81-101-113 | ISG visszacsapó szelep ivóvíz hálózatba, a szükséges kiegészítőkkel, szerelve NA 20 | 1 | db |  |  | 0 | 0
21 | 81-101-114 | ISG visszacsapó szelep ivóvíz hálózatba, a szükséges kiegészítőkkel, szerelve NA 32 | 1 | db |  |  | 0 | 0
22 | 81-101-115 | ISG elzáró gömbcsap, vétlen elzárás elleni biztosítással, szükséges kiegészítőkkel, kompletten, szerelve NA 80 | 1 | db |  |  | 0 | 0
23 | 81-101-116 | Használati víz hálózatba épített termosztatikus cirkulációs szelep fertőtlenítő funkcióval, szükséges kiegészítőkkel, kompletten, szerelve Danfoss MTCV NA20 | 4 | db |  |  | 0 | 0
24 | 81-101-117 | Nyomásmérő víz és tűzivíz hálózatba kiszakaszoló elzáróval, 0-10 bar mérési tartománnyal, kiegészítőkkel, szerelve | 6 | db |  |  | 0 | 0
25 | 81-101-118 | Hőmérő használati melegvíz hálózatba, kompletten, szerelve | 2 | db |  |  | 0 | 0
26 | 81-101-119 | Hidegvíz almérő a szükséges kiegészítőkkel, kompletten, szerelve NA 15 MOM Primom 7710 | 2 | db |  |  | 0 | 0
27 | 81-101-120 | Hidegvíz almérő a szükséges kiegészítőkkel, kompletten, szerelve NA 20 MOM Primom 7711 | 5 | db |  |  | 0 | 0
28 | 81-101-121 | Hidegvíz almérő a szükséges kiegészítőkkel, kompletten, szerelve NA 32 MOM MNK 7705 | 1 | db |  |  | 0 | 0
29 | 81-101-122 | Hidegvíz almérő a szükséges kiegészítőkkel, kompletten, szerelve NA 40 MOM MNK 7706 | 1 | db |  |  | 0 | 0
30 | 81-101-123 | Melegvíz almérő a szükséges kiegészítőkkel, kompletten, szerelve NA 15 MOM Primom 7715 | 1 | db |  |  | 0 | 0
31 | 81-101-124 | Melegvíz almérő a szükséges kiegészítőkkel, kompletten, szerelve NA 20 MOM Primom 7716 | 5 | db |  |  | 0 | 0
32 | 81-101-125 | Kézmosó berendezés elhelyezése és bekötése, MÁV dolgozók részére, leeresztő szeleppel, Kludi Terció fürdőszobai csapteleppel, bűzelzáróval és sarokszelepekkel, falraszerelhető kivitelben Geberit Duofix szerelőkerettel (komplett) ALFÖLDI/SAVAL porcelán | 2 | db |  |  | 0 | 0
mosdó, 45 cm, csaplyukkal
33 | 81-101-126 | Mosdó berendezés elhelyezése és bekötése, MÁV dolgozók részére, leeresztő szeleppel, Kludi Terció fürdőszobai csapteleppel, bűzelzáróval és sarokszelepekkel, falraszerelhető kivitelben Geberit Duofix szerelőkerettel (komplett) ALFÖLDI/SAVAL porcelán | 10 | db |  |  | 0 | 0
mosdó, 60 cm, csaplyukkal
34 | 81-101-127 | Mosdó berendezés elhelyezése és bekötése, MÁV dolgozók részére, leeresztő szeleppel, Kludi Terció fürdőszobai csapteleppel, bűzelzáróval és sarokszelepekkel, falraszerelhető kivitelben (komplett) ALFÖLDI/SAVAL porcelán mosdó, 60 cm, | 3 | db |  |  | 0 | 0
csaplyukkal(hókészenlét)
35 | 81-101-128 | WC csésze elhelyezése és bekötése, falra szerelhető kivitelben, MÁV dolgozók részére, nyomólapos öblítéssel, sarokszeleppel, hátsó kiömléssel, porcelánból, fedeles ülőkével (komplett) ALFÖLDI/SAVAL porcelán mélyöblítésű: Geberit Duofix szerelőkerettel, | 9 | db |  |  | 0 | 0
Geberit Samba fehér nyomólappal, 115.770.11.1
36 | 81-101-129 | Zuhanytálca elhelyezése és bekötése MÁV dolgozók részére acéllemezből, krómozott sárgaréz keverőcsapteleppel, bűzzárral, leeresztőszeleppel, dugóval (komplett), az alábbiak szerint: építész szerinti méretű zuhanytálca szifonnal, Kludi Kludi Tercio | 6 | db |  |  | 0 | 0
388420575 05 egykaros csaptelep, Kludi Standard "Tele" 602080500 05 kézi zuhany, Falirúd, 605830 500 05 állítható csúszkával és Logoflex gégecsővel Geberit Duofix szerelőkerettel (komplett)
37 | 81-101-131 | Minikonyha részére víz-csatorna csatlakozás kiépítése 2 db NA15 tartalékelzáróval, csatorna csatlakozással, bűzzárral, kompletten, majd mosogató bekötése MÁV dolgozók részére | 6 | db |  |  | 0 | 0
38 | 81-101-132 | Falikút elhelyezése és bekötése rozsdamentes lemezből, gk.falba, leeresztőszeleppel, szifonnal, 2 db 210ST csapteleppel, légbeszívóval, krómozott hollandis tömlővéggel, falirózsával krómozott réz tartalékelzáró szeleppel (komplett), HAAS 6204 | 5 | db |  |  | 0 | 0
39 | 81-101-133 | Falikút elhelyezése és bekötése rozsdamentes lemezből, gk.falba, leeresztőszeleppel, szifonnal, 2 db 210ST csapteleppel, légbeszívóval, krómozott hollandis tömlővéggel, falirózsával krómozott réz tartalékelzáró szeleppel (komplett), HAAS 6204, Geberit | 2 | db |  |  | 0 | 0
Duofix szerelőkerettel
40 | 81-101-134 | Mosdó berendezés elhelyezése és bekötése utasforgalmi területen vandálbiztos csapteleppel, szerelvényekkel, (komplett), falraszerelhető, VANDÁLBIZTOS kivitelben: Franke ANMX 500 mosdó, Franke AQUA 133 infravezérlésű mosdócsaptelep előkevert vízre, | 2 | db |  |  | 0 | 0
(230V/9V) hálózati transzformátorral, komplett,Geberit Kombifix II szerelőelemmel,szükséges kiegészítőkkel, szerelve
41 | 81-101-135 | WC csésze elhelyezése és bekötése, falra szerelhető kivitelbe, utasforgalmi területen, rozsdamentes acélból, VANDÁLBIZTOS kivitelben nyomólapos öblítéssel, sarokszeleppel, hátsó kiömléssel, ülőkével (komplett), az alábbiak szerint: Franke fali WC HDTX | 3 | db |  |  | 0 | 0
592W fehérülőkével, Franke CMPX140 szerelőkerettel, Franke AQUA555 nyomólappal Geberit Kombifix II szerelőelemmel, falsík alatti öblítőtartállyal, szükséges kiegészítőkkel, szerelve
42 | 81-101-136 | Vizelde vagy piszoár berendezés elhelyezése, utasforgalmi területen rozsdamentes acéllemezből, falra szerelve, VANDÁLBIZTOS kivitelben, szerelvényekkel (komplett), az alábbiak szerint: Franke CMPX538 pissoar, Franke CMPX135 szerelőkeret, Franke | 3 | db |  |  | 0 | 0
optoelektronikusan vezérelt pissoáröblítő szerelvény, beépített AQRE432 transzformátorral, Geberit Kombifix II szerelőelemmel, szükséges kiegészítőkkel, szerelve
43 | 81-101-137 | Vizelde kiegészítő elemei, utasforgalmi területen, vizelde elválasztó falpanel Elválasztó panel fali vizeldékhez,Vandálbiztos süllyesztett rögzítés, Pisszoár elválasztó fal rozsdamentes acélból, 62x441x742 mm méretben Franke CMPX700 | 2 | db |  |  | 0 | 0
44 | 81-101-138 | Mosdó berendezés, utasforgalmi terekbe, Franke ANMX 500 elhelyezése és bekötése csapjukkal, szifonnal utasforgalmi területen, MOZGÁSSÉRÜLTEK részére, vandálbiztos, infravezérlésű csapteleppel, Franke AQUA 133 infravezérlésű mosdócsaptelep előkevert | 1 | db |  |  | 0 | 0
vízre, (230V/9V) hálózati transzformátorral, komplett, VANDÁLBIZTOS kivitelben, Geberit Kombifix II szerelőelemmel, szükséges kiegészítőkkel, kompletten, szerelve
45 | 81-101-139 | WC csésze elhelyezése és bekötése, falra szerelhető kivitelben, utasforgalmi területen, VANDÁLBIZTOS kivitelben, nyomólapos öblítéssel, sarokszeleppel, hátsó kiömléssel, ülőkével (komplett) rozsdamentes acéllemezből MOZGÁSSÉRÜLTEK részére, a szükséges | 1 | db |  |  | 0 | 0
kapaszkodó elemekkel, az alábbiak szerint: Franke HDTX 594 W fehér ülőkével, Franke CMPX140 szerelőkeret, Franke AQUA555 nyomólap, 1 db fix kapaszkodó rozsdamentes acél matt Franke CNTX 412 , 1 db felhajtható kapaszkodó rozsdamentes acél matt Franke
CNTX 70B , 1 db derékszögű kapaszkodó rozsdamentes acél matt Franke CNTX 21, Geberit Kombifix II szerelőelemmel, szükséges kiegészítőkkel, kompletten, szerelve
46 | 81-101-140 | HL 310 NPr tip. padlóösszefolyó a szükséges kiegészítőkkel, szerelve | 8 | db |  |  | 0 | 0
47 | 81-101-141 | HL 510NPr tip. padlóösszefolyó a szükséges kiegészítőkkel, szerelve | 8 | db |  |  | 0 | 0
48 | 81-101-142 | HL 21 tip. Golyós bűzzárral ellátott csepegtető tölcsér szükséges kiegészítőkkel, szerelve, kompletten | 5 | db |  |  | 0 | 0
49 | 81-101-143 | HL 138 tip. Bűzzár gipszkarton falszerkezetbe építve, 20x20 cm méretű kezelő ajtóval, szükséges kiegészítőkkel, kompletten, szerelve | 9 | db |  |  | 0 | 0
50 | 81-101-144 | HL406 mosógép csatlakozó szifon-vízvételi hely szükséges kiegészítőkkel, kompletten, szerelve | 6 | db |  |  | 0 | 0
51 | 81-101-145 | HL 810 tip. kiszellőző elem csatornahálózatokhoz, álmennyezeti térben elhelyezve, szükséges kiegészítőkkel, kompletten, szerelve | 14 | db |  |  | 0 | 0
52 | 81-101-146 | HL 904T csatornahálózati légbeszívó szelep szükséges kiegészítőkkel, kompletten, szerelve | 3 | db |  |  | 0 | 0
53 | 81-101-147 | Rugós biztonsági szelep, szerelve | 1 | db |  |  | 0 | 0
54 | 81-101-148 | Légbeszívó szelep sárgarézből, menetes, NNY10, automata elzárócsappal | 1 | db |  |  | 0 | 0
55 | 81-101-149 | Ürítőcsap sárgarézből, menetes, tömlővéggel, NNY16 NA 40 | 1 | db |  |  | 0 | 0
56 | 81-101-150 | Tűzcsapszekrény 20 méteres normál tömlővel, csatlakozó fejjel, komletten, szerelveDunamenti P&H C52 A1 600x450x250mmTömlőtartó paddal, C52 20m normáltömlővel, C52 többcélú sugárcsővel, 1fm C52 bekötő tömlővel, kompletten | 6 | db |  |  | 0 | 0
57 | 81-101-151 | Épületen belüli szennyvíz elvezetéshez Geberit PE lefolyóvezeték tükörhegesztett kötésekkel, idomokkal, kiegészítőkkel, szerelve. A csatornahálózatban 90-os idomok nem használhatók. O32 | 50 | m |  |  | 0 | 0
58 | 81-101-152 | Épületen belüli szennyvíz elvezetéshez Geberit PE lefolyóvezeték tükörhegesztett kötésekkel, idomokkal, kiegészítőkkel, szerelve. A csatornahálózatban 90-os idomok nem használhatók. O40 | 50 | m |  |  | 0 | 0
59 | 81-101-153 | Épületen belüli szennyvíz elvezetéshez Geberit PE lefolyóvezeték tükörhegesztett kötésekkel, idomokkal, kiegészítőkkel, szerelve. A csatornahálózatban 90-os idomok nem használhatók. O56 | 175 | m |  |  | 0 | 0
60 | 81-101-154 | Épületen belüli szennyvíz elvezetéshez Geberit PE lefolyóvezeték tükörhegesztett kötésekkel, idomokkal, kiegészítőkkel, szerelve. A csatornahálózatban 90-os idomok nem használhatók. O63 | 35 | m |  |  | 0 | 0
61 | 81-101-155 | Épületen belüli szennyvíz elvezetéshez Geberit PE lefolyóvezeték tükörhegesztett kötésekkel, idomokkal, kiegészítőkkel, szerelve. A csatornahálózatban 90-os idomok nem használhatók. O110 | 115 | m |  |  | 0 | 0
62 | 81-101-156 | Épületen belüli szennyvíz elvezetéshez Geberit PE lefolyóvezeték tükörhegesztett kötésekkel, idomokkal, kiegészítőkkel, szerelve. A csatornahálózatban 90-os idomok nem használhatók. O125 | 8 | m |  |  | 0 | 0
63 | 81-101-157 | Épületen belüli szennyvíz elvezetéshez Geberit PE lefolyóvezeték tükörhegesztett kötésekkel, idomokkal, kiegészítőkkel, szerelve. A csatornahálózatban 90-os idomok nem használhatók. O160 | 10 | m |  |  | 0 | 0
64 | 81-101-158 | Csatorna lefolyóvezetékek álmennyezetben haladó szakaszainak szigetelése Armaflex AF 25 mm vastag zártcellás párazáró hőszigeteléssel | 40 | m2 |  |  | 0 | 0
65 | 81-101-159 | KPE ivóvíz vezeték csatlakozó idommal, alapon és padlón történő átvezető készlettel, kompletten, szerelve O90 KPE | 4 | m |  |  | 0 | 0
66 | 81-101-160 | Geberit Mapress rozsdamentes acél (1.4401) ivóvíz vezeték présidomos kötésekkel, idomokkal, szabadon és álmennyezetben szerelve, tartószerkezettel, 9 mm vastag zártcellás párazáró Armaflex szigetelő csőhéjjal szigetelve, szükséges kiegészítőkkel, | 20 | m |  |  | 0 | 0
szerelve. 15x1
67 | 81-101-161 | Geberit Mapress rozsdamentes acél (1.4401) ivóvíz vezeték présidomos kötésekkel, idomokkal, szabadon és álmennyezetben szerelve, tartószerkezettel, 9 mm vastag zártcellás párazáró Armaflex szigetelő csőhéjjal szigetelve, szükséges kiegészítőkkel, | 25 | m |  |  | 0 | 0
szerelve.18x1
68 | 81-101-162 | Geberit Mapress rozsdamentes acél (1.4401) ivóvíz vezeték présidomos kötésekkel, idomokkal, szabadon és álmennyezetben szerelve, tartószerkezettel, 9 mm vastag zártcellás párazáró Armaflex szigetelő csőhéjjal szigetelve, szükséges kiegészítőkkel, | 160 | m |  |  | 0 | 0
szerelve.22x1,2
69 | 81-101-163 | Geberit Mapress rozsdamentes acél (1.4401) ivóvíz vezeték présidomos kötésekkel, idomokkal, szabadon és álmennyezetben szerelve, tartószerkezettel, 9 mm vastag zártcellás párazáró Armaflex szigetelő csőhéjjal szigetelve, szükséges kiegészítőkkel, | 110 | m |  |  | 0 | 0
szerelve.28x1,5
70 | 81-101-164 | Geberit Mapress rozsdamentes acél (1.4401) ivóvíz vezeték présidomos kötésekkel, idomokkal, szabadon és álmennyezetben szerelve, tartószerkezettel, 9 mm vastag zártcellás párazáró Armaflex szigetelő csőhéjjal szigetelve, szükséges kiegészítőkkel, | 40 | m |  |  | 0 | 0
szerelve.35x1,5
71 | 81-101-165 | Geberit Mapress rozsdamentes acél (1.4401) ivóvíz vezeték présidomos kötésekkel, idomokkal, szabadon és álmennyezetben szerelve, tartószerkezettel, 9 mm vastag zártcellás párazáró Armaflex szigetelő csőhéjjal szigetelve, szükséges kiegészítőkkel, | 25 | m |  |  | 0 | 0
szerelve.42x1,5
72 | 81-101-166 | Rehau Rautitan Flex ivóvíz vezeték toldóhüvelyes kötésekkel, idomokkal, szabadon és falban szerelve, 9 mm vastag zártcellás párazáró Armaflex AF-3 szigetelő csőhéjjal szigetelve, szükséges kiegészítőkkel, szerelve. O16x2,2 | 150 | m |  |  | 0 | 0
73 | 81-101-167 | Rehau Rautitan Flex ivóvíz vezeték toldóhüvelyes kötésekkel, idomokkal, szabadon és falban szerelve, 9 mm vastag zártcellás párazáró Armaflex AF-3 szigetelő csőhéjjal szigetelve, szükséges kiegészítőkkel, szerelve. O20x2,8 | 440 | m |  |  | 0 | 0
74 | 81-101-168 | Rehau Rautitan Flex ivóvíz vezeték toldóhüvelyes kötésekkel, idomokkal, szabadon és falban szerelve, 9 mm vastag zártcellás párazáró Armaflex AF-3 szigetelő csőhéjjal szigetelve, szükséges kiegészítőkkel, szerelve. O25x3,5 | 220 | m |  |  | 0 | 0
75 | 81-101-169 | Horganyzott acél tűzivíz vezeték keményforrasztott kötésekkel, kompletten, szerelve 2" | 60 | m |  |  | 0 | 0
76 | 81-101-170 | Horganyzott acél tűzivíz vezeték keményforrasztott kötésekkel, kompletten, szerelve 2 1/2" | 45 | m |  |  | 0 | 0
77 | 81-101-171 | Horganyzott acél tűzivíz vezeték keményforrasztott kötésekkel, kompletten, szerelve 3" | 10 | m |  |  | 0 | 0
78 | 81-101-172 | Álmennyezetbe építendő kezelő ajtó szabályzó elemekhez, szerelve, előirányzat20x20 cm | 20 | db |  |  | 0 | 0
79 | 81-101-173 | Geberit tűzvédelmi mandzsetta kompletten, szerelve O40 | 6 | db |  |  | 0 | 0
80 | 81-101-174 | Geberit tűzvédelmi mandzsetta kompletten, szerelve O56 | 12 | db |  |  | 0 | 0
81 | 81-101-175 | Geberit tűzvédelmi mandzsetta kompletten, szerelve O63 | 2 | db |  |  | 0 | 0
82 | 81-101-176 | Geberit tűzvédelmi mandzsetta kompletten, szerelve O110 | 10 | db |  |  | 0 | 0
83 | 81-101-177 | Megépült vízvezetéki hálózatok szakaszos és teljes nyomáspróbája, jegyzőkönyv | 1 | tétel |  |  | 0 | 0
84 | 81-101-178 | Megépült csatornahálózatok tömörségi próbája, jegyzőkönyv | 1 | tétel |  |  | 0 | 0
85 | 81-101-179 | Megépült hálózatok fertőtlenítése, vízminta vétel, negatív vízminta jegyzőkönyv | 1 | tétel |  |  | 0 | 0
86 | 81-101-180 | Organizációs feladatokból adódó provizorikus megoldások, előirányzat | 1 | tétel |  |  | 0 | 0
87 | 81-101-182 | Csatorna kármentő zsomp gumigyűrűs-tokos kötésekkel, szükséges földmunkával, fenekelve, áttört könnyű fedlappal, szükséges idomokkal, karmantyúkkal, beépítéssel, kompletten, szerelveátm 400 KG-PVC | 1 | m |  |  | 0 | 0
88 | 81-101-183 | Átemelő zsompszivattyú úszós szintkapcsolóval, szükséges kiegészítőkkel, kompletten, elektromos csatlakozó kábellel, kompletten, szerelveWilo TM 32/7Pvill= 230W, 230V | 1 | db |  |  | 0 | 0
|  | Munkanem összesen: |  |  |  |  | 0 | 0

## Víz-csatornaszerelés_lakasok
Ssz. | Tételszám | Tétel szövege | Menny. | Egység | Anyag egységár | Díj egységre | Anyag összesen | Díj összesen
1 | 81-100-201 | Meglévő vízbekötések kizárása, ürítése | 3 | db |  |  | 0 | 0
2 | 81-100-202 | Vizes berendezési tárgyak roncsba bontásaelőirányzat | 16 | db |  |  | 0 | 0
3 | 81-100-203 | Vízvezetéki hálózatok roncsba bontása 1/2" - 5/4" méretben hőszigetelésükkel, horganyzott acélelőirányzat | 100 | m |  |  | 0 | 0
4 | 81-100-204 | Szennyvíz vezetéki hálózatok bontása, kőagyag, PVC, valamint öv. Lefolyó vezetékek előirányzat | 60 | m |  |  | 0 | 0
5 | 81-100-205 | Bontási depónia készítése | 1 | tétel |  |  | 0 | 0
6 | 81-100-206 | Bontási hulladék depóniába helyezése, dokumentált elszállítása, előirányzat | 4 | m3 |  |  | 0 | 0
7 | 81-100-207 | Amennyiben a bontás során veszélyes hulladék keletkezik, annak dokumentált külön elszállítása, előirányzat Építési munkák | 1 | m3 |  |  | 0 | 0
8 | 81-101-200 | Ariston ClasB Premium 24FF beépített használati melegvíztárolós falikazán vízoladli bekötései kompletten | 3 | db |  |  | 0 | 0
9 | 81-101-201 | Cirkulációs szivattyú vízhálózatba, kapcsolóórával, visszatérő vízhőmérséklet érzékelővel, szükséges kiegészítőkkel, kompletten, szerelveWilo STAR-Z Nova | 1 | db |  |  | 0 | 0
10 | 81-101-202 | Egybeépített vízszűrő és nyomáscsökkentő kombináció ívóvíz hálózatba, visszamosható szűrővel, visszacsapó szeleppel, szükséges kiegészítőkkel, kompletten szerelveHoneywell FK06 NA 20 | 3 | db |  |  | 0 | 0
11 | 81-101-203 | ISG gömbcsap ivóvíz hálózatba, a szükséges kiegészítőkkel, szerelve NA 20 | 12 | db |  |  | 0 | 0
12 | 81-101-204 | ISG visszacsapó szelep ivóvíz hálózatba, a szükséges kiegészítőkkel, szerelve NA 15 | 1 | db |  |  | 0 | 0
13 | 81-101-205 | ISG visszacsapó szelep ivóvíz hálózatba, a szükséges kiegészítőkkel, szerelve NA 20 | 1 | db |  |  | 0 | 0
14 | 81-101-206 | Hidegvíz almérő a szükséges kiegészítőkkel, kompletten, szerelve NA 20 MOM Primom 7711 | 3 | db |  |  | 0 | 0
15 | 81-101-207 | Hidegvizes Kézmosó berendezés elhelyezése és bekötése, MÁV dolgozók részére, leeresztő szeleppel, Kludi Terció fürdőszobai csapteleppel, bűzelzáróval és sarokszelepekkel, falraszerelhető kivitelben fali rögzítő készlettel ALFÖLDI/SAVAL porcelán mosdó, | 1 | db |  |  | 0 | 0
45 cm, csaplyukkal
16 | 81-101-208 | Hideg-melegvizes Mosdó berendezés elhelyezése és bekötése, MÁV dolgozók részére, leeresztő szeleppel, Kludi Terció fürdőszobai csapteleppel, bűzelzáróval és sarokszelepekkel, falraszerelhető kivitelben fali rögzítő készlettel ALFÖLDI/SAVAL porcelán | 3 | db |  |  | 0 | 0
mosdó, 60 cm, csaplyukkal
17 | 81-101-209 | WC csésze elhelyezése és bekötése lábon álló kivitelben, MÁV dolgozók részére alsó kifolyású, mélyöblítésű, Alföldi Saval porcelás WC, alacsonyra szerelhető Geberit AP123 falon kívüli öblítő tartállyal, tartalékelzáróval, bekötéssel, szükséges | 2 | db |  |  | 0 | 0
kiegészítőkkel, felerősítésekkel, kompletten szerelve
18 | 81-101-210 | WC csésze elhelyezése és bekötése lábon álló kivitelben, MÁV dolgozók részére hátsó kifolyású, mélyöblítésű, Alföldi Saval porcelás WC, alacsonyra szerelhető Geberit AP123 falon kívüli öblítő tartállyal, tartalékelzáróval, bekötéssel, szükséges | 3 | db |  |  | 0 | 0
kiegészítőkkel, felerősítésekkel, kompletten szerelve
19 | 81-101-211 | Acéllemez Fürdőkád L=1600mm, Kludi Terció hideg-melegvizes fürdőkád csaptelep flexibilis zuhanyrózsa készlettel, szükséges alátámasztásokkal, beállítással, vízzáró tömítékezéssel, 2 db (NA15) tartalékelzáróval, lefolyószifonnal, szükséges kiegészítőkkel, | 3 | db |  |  | 0 | 0
kompletten, szerelve.
20 | 81-101-212 | Hideg melegvizes 2 medencés rozsdamentes acél mosogató építészetben szereplő konyhabultba építve, Kludi Tercio hideg-melegvízes pultba építhető egykaros mosogató csapteleppel, túlfolyóval, csatorna csatlakozással, szifonnal, 2 db tartalékelzáróval ( NA15 | 3 | db |  |  | 0 | 0
), kompletten, szerelve. Pontos mérete építészet szerint
21 | 81-101-213 | HL 510NPr tip. padlóösszefolyó a szükséges kiegészítőkkel, szerelve | 3 | db |  |  | 0 | 0
22 | 81-101-214 | HL 21 tip. Golyós bűzzárral ellátott csepegtető tölcsér szükséges kiegészítőkkel, szerelve, kompletten | 3 | db |  |  | 0 | 0
23 | 81-101-215 | HL 904T csatornahálózati légbeszívó szelep szükséges kiegészítőkkel, kompletten, szerelve | 1 | db |  |  | 0 | 0
24 | 81-101-216 | HL 406 mosogatógép, mosógép csatlakozó víz és csatorna csatlakozással, szükséges kiegészítőkkel, kompletten, szerelve | 6 | db |  |  | 0 | 0
25 | 81-101-217 | Ürítőcsap sárgarézből, menetes, tömlővéggel, NNY16 NA 15 | 3 | db |  |  | 0 | 0
26 | 81-101-218 | Épületen belüli szennyvíz elvezetéshez Geberit PE lefolyóvezeték tükörhegesztett kötésekkel, idomokkal, kiegészítőkkel, szerelve. A csatornahálózatban 90-os idomok nem használhatók.O32 | 5 | m |  |  | 0 | 0
27 | 81-101-219 | Épületen belüli szennyvíz elvezetéshez Geberit PE lefolyóvezeték tükörhegesztett kötésekkel, idomokkal, kiegészítőkkel, szerelve. A csatornahálózatban 90-os idomok nem használhatók.O40 | 12 | m |  |  | 0 | 0
28 | 81-101-220 | Épületen belüli szennyvíz elvezetéshez Geberit PE lefolyóvezeték tükörhegesztett kötésekkel, idomokkal, kiegészítőkkel, szerelve. A csatornahálózatban 90-os idomok nem használhatók.O56 | 30 | m |  |  | 0 | 0
29 | 81-101-221 | Épületen belüli szennyvíz elvezetéshez Geberit PE lefolyóvezeték tükörhegesztett kötésekkel, idomokkal, kiegészítőkkel, szerelve. A csatornahálózatban 90-os idomok nem használhatók. O63 | 6 | m |  |  | 0 | 0
30 | 81-101-222 | Épületen belüli szennyvíz elvezetéshez Geberit PE lefolyóvezeték tükörhegesztett kötésekkel, idomokkal, kiegészítőkkel, szerelve. A csatornahálózatban 90-os idomok nem használhatók. O110 | 14 | m |  |  | 0 | 0
31 | 81-101-223 | Geberit Mapress rozsdamentes acél (1.4401) ivóvíz vezeték présidomos kötésekkel, idomokkal, szabadon és álmennyezetben szerelve, tartószerkezettel, 9 mm vastag zártcellás párazáró Armaflex szigetelő csőhéjjal szigetelve, szükséges kiegészítőkkel, | 6 | m |  |  | 0 | 0
szerelve. 22x1,2
32 | 81-101-224 | Rehau Rautitan Stabil ivóvíz vezeték toldóhüvelyes kötésekkel, idomokkal, szabadon, padlóban és falban szerelve, 9 mm vastag zártcellás párazáró Armaflex AF-3 szigetelő csőhéjjal szigetelve, szükséges kiegészítőkkel, szerelve. O16x2,6 | 50 | m |  |  | 0 | 0
33 | 81-101-225 | Rehau Rautitan Stabil ivóvíz vezeték toldóhüvelyes kötésekkel, idomokkal, szabadon, padlóban és falban szerelve, 9 mm vastag zártcellás párazáró Armaflex AF-3 szigetelő csőhéjjal szigetelve, szükséges kiegészítőkkel, szerelve. O20x2,9 | 120 | m |  |  | 0 | 0
34 | 81-101-226 | Rehau Rautitan Stabil ivóvíz vezeték toldóhüvelyes kötésekkel, idomokkal, szabadon, padlóban és falban szerelve, 9 mm vastag zártcellás párazáró Armaflex AF-3 szigetelő csőhéjjal szigetelve, szükséges kiegészítőkkel, szerelve. O25x3,7 | 26 | m |  |  | 0 | 0
35 | 81-101-227 | Piperetárgyak Építészetben | 1 | tétel |  |  | 0 | 0
36 | 81-101-228 | Megépült vízvezetéki hálózatok szakaszos és teljes nyomáspróbája, jegyzőkönyv | 1 | tétel |  |  | 0 | 0
37 | 81-101-229 | Megépült csatornahálózatok tömörségi próbája, jegyzőkönyv | 1 | tétel |  |  | 0 | 0
38 | 81-101-230 | Megépült hálózatok fertőtlenítése, vízminta vétel, negatív vízminta jegyzőkönyv | 1 | tétel |  |  | 0 | 0
39 | 81-101-231 | Organizációs feladatokból adódó provizorikus megoldások, előirányzat | 1 | tétel |  |  | 0 | 0
|  | Munkanem összesen: |  |  |  |  | 0 | 0

## Fűtésszerelés_felvételi_épület
Ssz. | Tételszám | Tétel szövege | Menny. | Egység | Anyag egységár | Díj egységre | Anyag összesen | Díj összesen
1 | 81-100-301 | Meglévő központi fűtési rendszerek leállítása, a hálózatok leürítése | 5 | db |  |  | 0 | 0
2 | 81-100-302 | Meglévő hőleadók szakszerű elbontása, osztályozása, szétválogatása előirányzat | 70 | db |  |  | 0 | 0
3 | 81-100-303 | Gépészeti berendezések szakszerű elbontása, depóniába helyezése, MÁV képviselőjének átadásra előkészítéssel, előirányzat | 10 | db |  |  | 0 | 0
4 | 81-100-304 | Acél fűtési vezetékek roncsba bontása, 1/2"-2" méretben, előirányzat | 520 | m |  |  | 0 | 0
5 | 81-100-305 | Bontási depónia készítése | 1 | tétel |  |  | 0 | 0
6 | 81-100-306 | Bontási hulladék bontási depóniába helyezése, előirányzat | 4 | m3 |  |  | 0 | 0
7 | 81-100-307 | Tárolási depónia | 1 | tétel |  |  | 0 | 0
8 | 81-100-308 | Amennyiben a bontás során veszélyes hulladék keletkezik, annak dokumentált külön elszállítása, előirányzat Építési munkák | 2 | m3 |  |  | 0 | 0
9 | 81-104-100 | (Viessmann ajánlati szám:9820062818) | 0 |  |  |  | 0 | 0
10 | 81-104-101 | Viessmann Vitodens 200-W 80 nagyhatásfokú kondenzációs falikazán Vitotronic 100HC1B szabályozóval, magas fűtési és használati melegvíz készítés komforttal, fűtési üzemre, indirekt használati melegvíz készítésre helyiséglevegőtől független üzemmóddal, | 2 | db |  |  | 0 | 0
beépített gáz-levegő arányszabályozóval, elektromos bekötéssel, gépészeti elemek és érzékelők közötti elektromos vezetékezéssel, 75/55C névleges hőmérsékletű üzemre, időjáráskövető szabályozással, szükséges kiegészítőkkel, szükséges tartószerkezettel,
kiegészítőkkel, kompletten, beüzemelésselQf=27,0-72,6 kW
11 | 81-104-102 | Előbbi kazánokhoz fűtőköri szivattyús csatlakozó készlet, a szükséges kiegészítőkkel, kompletten, szerelve | 2 | db |  |  | 0 | 0
12 | 81-104-103 | Viessmann szabályzó rendszer a kiviteli tervekben szereplő feladatra, gyártói ajánlat alapján Vitotronic 300-K MW2B szabályzó, bővítőkészlet MW2B szab. 2. és 3. fűtőkörhöz, LON kommunikációs modulMW2/W01B Vitotronic 300-K MW2 és 200W01B típushoz, LON | 1 | tétel |  |  | 0 | 0
kommunikációs modul Vitotronic 100G, 200G, 300G-hez, LON adatátviteli kábel, Vitotronic 200-H HK3B szabályozóval, fali konzollal, kompletten, elektromos szereléssel
13 | 81-104-104 | Előbbi kazánokhoz kaszkád készlet, a szükséges kiegészítőkkel, kompletten, szerelve | 3 | db |  |  | 0 | 0
14 | 81-104-105 | Kazánok, szabályozók, érzékelők és berendezések közötti erős és gyengeáramú kábelezés a szükséges kiegészítőkkel, kompletten, szerelve | 1 | készlet |  |  | 0 | 0
15 | 81-104-106 | Nedvestengelyű elektronikus, egyes szivattyú fűtési hálózatba, hőszigeteléssel, IP 43 védettséggel, szükséges kiegészítőkkel, kompletten, szerelve. R.j.: SZ1Wilo Yonos Maxo 30/0,5-10V= 2,06 m3/hDp= 85 kPa230V, 50Hz, 40W | 1 | db |  |  | 0 | 0
16 | 81-104-107 | Nedvestengelyű elektronikus, egyes szivattyú fűtési hálózatba, hőszigeteléssel, IP 43 védettséggel, szükséges kiegészítőkkel, kompletten, szerelve. R.j.: SZ2Wilo Yonos Pico 25/1-6V= 0,302 m3/hDp= 40 kPa230V, 50Hz, 40W | 1 | db |  |  | 0 | 0
17 | 81-104-108 | Nedvestengelyű elektronikus, egyes szivattyú fűtési hálózatba, hőszigeteléssel, IP 43 védettséggel, szükséges kiegészítőkkel, kompletten, szerelve.R.j.: SZ3Wilo Yonos Pico 25/1-6V= 0,575 m3/hDp= 40 kPa230V, 50Hz, 40W | 1 | db |  |  | 0 | 0
18 | 81-104-109 | Nedvestengelyű elektronikus, egyes szivattyú fűtési hálózatba, hőszigeteléssel, IP 43 védettséggel, szükséges kiegészítőkkel, kompletten, szerelve. R.j.: SZ4Wilo Yonos Pico 30/1-8V= 2,112 m3/hDp= 50 kPa230V, 50Hz, 40W | 1 | db |  |  | 0 | 0
19 | 81-104-110 | Nedvestengelyű elektronikus, egyes szivattyú fűtési hálózatba, hőszigeteléssel, IP 43 védettséggel, szükséges kiegészítőkkel, kompletten, szerelve. R.j.: SZ5Wilo Yonos Pico 30/1-8V= 1,75 m3/hDp= 35 kPa230V, 50Hz, 40W | 1 | db |  |  | 0 | 0
20 | 81-104-111 | Automata légleválasztó, mikrobuborék leválasztó karimás csatlakozással, szükséges kiegészítőkkel, kompletten, szerelveSpirovent NA65 | 1 | db |  |  | 0 | 0
21 | 81-104-112 | Iszapleválasztó karimás csatlakozással, szükséges kiegészítőkkel, kompletten, szerelveSpirotrap NA 65 | 1 | db |  |  | 0 | 0
22 | 81-104-113 | Gumimembrános, változó nyomású zárt tágulási tartály fűtési rendszerbe, szükséges tartószerkezetekkel, kompletten, szerelve, pe/pmax=1,0/3,0bar Reflex NG35 | 1 | db |  |  | 0 | 0
23 | 81-104-114 | Gumimembrános, változó nyomású zárt tágulási tartály fűtési rendszerbe, szükséges tartószerkezetekkel, kompletten, szerelve, pe/pmax=1,0/3,0bar Reflex N200 | 1 | db |  |  | 0 | 0
24 | 81-104-115 | Fűtési osztó gyűjtő termikusan elválasztott kialakításban, a terveken szereplő csonkozással, hőszigeteléssel, szükséges kiegészítőkkel, tartószerkezettel, kompletten, szerelve Viessmann (ajánlat szerint) | 1 | db |  |  | 0 | 0
25 | 81-104-116 | Háromjáratú, motoros működtetésű szabályozó szelep 230V-os mozgató motorral, elektromos bekötéssel, szükséges kiegészítőkkel, kompletten, szerelve Belimo R3015-1P6-S1+LR230A-S (R.j.:H2) | 1 | db |  |  | 0 | 0
26 | 81-104-117 | Háromjáratú, motoros működtetésű szabályozó szelep 230V-os mozgató motorral, elektromos bekötéssel, szükséges kiegészítőkkel, kompletten, szerelve Belimo R3015-2P5-S1+LR230A-S (R.j.:H3) | 1 | db |  |  | 0 | 0
27 | 81-104-118 | Háromjáratú, motoros működtetésű szabályozó szelep 230V-os mozgató motorral, elektromos bekötéssel, szükséges kiegészítőkkel, kompletten, szerelve Belimo R3025-10-S2+LR230A-S (R.j.:H1, H4) | 2 | db |  |  | 0 | 0
28 | 81-104-119 | T&A hidraulikus beszabályozó szelep fűtési ágakba, PN10, vízmennyiség beállítására, elzáró, mérő, beszabályozó, valamint ürítő funkcióval, szükséges kiegészítőkkel, kompletten, szerelve. NA50 méretig menetes, felette karimás csatlakozással, | 3 | db |  |  | 0 | 0
ellenperemmel, csavarokkal. STAD 20
29 | 81-104-120 | T&A hidraulikus beszabályozó szelep fűtési ágakba, PN10, vízmennyiség beállítására, elzáró, mérő, beszabályozó, valamint ürítő funkcióval, szükséges kiegészítőkkel, kompletten, szerelve. NA50 méretig menetes, felette karimás csatlakozással, | 3 | db |  |  | 0 | 0
ellenperemmel, csavarokkal. STAD 25
30 | 81-104-121 | T&A hidraulikus beszabályozó szelep fűtési ágakba, PN10, vízmennyiség beállítására, elzáró, mérő, beszabályozó, valamint ürítő funkcióval, szükséges kiegészítőkkel, kompletten, szerelve. NA50 méretig menetes, felette karimás csatlakozással, | 1 | db |  |  | 0 | 0
ellenperemmel, csavarokkal. STAD 32
31 | 81-104-122 | T&A hidraulikus beszabályozó szelep fűtési ágakba, PN10, vízmennyiség beállítására, elzáró, mérő, beszabályozó, valamint ürítő funkcióval, szükséges kiegészítőkkel, kompletten, szerelve. NA50 méretig menetes, felette karimás csatlakozással, | 2 | db |  |  | 0 | 0
ellenperemmel, csavarokkal. STAD 40
32 | 81-104-123 | ISG elzáró gömbcsap PN10, NA50 méretig menetes, felette karimás csatlakozással, ellenperemmel, csavarokkal, szükséges kiegészítőkkel, kompletten, szerelve.NA 20 | 3 | db |  |  | 0 | 0
33 | 81-104-124 | ISG elzáró gömbcsap PN10, NA50 méretig menetes, felette karimás csatlakozással, ellenperemmel, csavarokkal, szükséges kiegészítőkkel, kompletten, szerelve. NA 25 | 3 | db |  |  | 0 | 0
34 | 81-104-125 | ISG elzáró gömbcsap PN10, NA50 méretig menetes, felette karimás csatlakozással, ellenperemmel, csavarokkal, szükséges kiegészítőkkel, kompletten, szerelve. NA 32 | 5 | db |  |  | 0 | 0
35 | 81-104-126 | ISG elzáró gömbcsap PN10, NA50 méretig menetes, felette karimás csatlakozással, ellenperemmel, csavarokkal, szükséges kiegészítőkkel, kompletten, szerelve. NA 40 | 6 | db |  |  | 0 | 0
36 | 81-104-127 | ISG elzáró gömbcsap PN10, NA50 méretig menetes, felette karimás csatlakozással, ellenperemmel, csavarokkal, szükséges kiegészítőkkel, kompletten, szerelve. NA 65 | 4 | db |  |  | 0 | 0
37 | 81-104-128 | Mechanikus szűrő (100mikron), kompletten, szerelve NA 20 | 1 | db |  |  | 0 | 0
38 | 81-104-129 | Mechanikus szűrő (100mikron), kompletten, szerelve NA 25 | 1 | db |  |  | 0 | 0
39 | 81-104-130 | Mechanikus szűrő (100mikron), kompletten, szerelve NA 32 | 1 | db |  |  | 0 | 0
40 | 81-104-131 | Mechanikus szűrő (100mikron), kompletten, szerelve NA 40 | 2 | db |  |  | 0 | 0
41 | 81-104-132 | ISG tömlővéges ürítős gömbcsap, szükséges kiegészítőkkel, kompletten, szerelveNA 15 | 4 | db |  |  | 0 | 0
42 | 81-104-133 | ISG elzáró gömbcsap, vétlen elzárás elleni biztosítással, szükséges kiegészítőkkel, kompletten, szerelve.NA 15 | 2 | db |  |  | 0 | 0
43 | 81-104-134 | Automata légtelenítő NA 15 méretű elzáró gömbcsappal, menetes csatlakozókkal, szükséges kiegészítőkkel, szerelve, előirányzat | 36 | db |  |  | 0 | 0
44 | 81-104-135 | ISG visszacsapószelep,PN10, NA50 méretig menetes, felette karimás csatlakozással, ellenperemmel, csavarokkal, szükséges kiegészítőkkel, kompletten, szerelve. NA 20 | 1 | db |  |  | 0 | 0
45 | 81-104-136 | ISG visszacsapószelep,PN10, NA50 méretig menetes, felette karimás csatlakozással, ellenperemmel, csavarokkal, szükséges kiegészítőkkel, kompletten, szerelve. NA 25 | 1 | db |  |  | 0 | 0
46 | 81-104-137 | ISG visszacsapószelep,PN10, NA50 méretig menetes, felette karimás csatlakozással, ellenperemmel, csavarokkal, szükséges kiegészítőkkel, kompletten, szerelve. NA 32 | 1 | db |  |  | 0 | 0
47 | 81-104-138 | ISG visszacsapószelep,PN10, NA50 méretig menetes, felette karimás csatlakozással, ellenperemmel, csavarokkal, szükséges kiegészítőkkel, kompletten, szerelve. NA 40 | 2 | db |  |  | 0 | 0
48 | 81-104-139 | Rugóterhelésű biztonsági lefúvató szelep szükséges kiegészítőkkel, kompletten, szerelve | 2 | db |  |  | 0 | 0
49 | 81-104-140 | Hőmérő 0-100C mérési tartománnyal, szükséges kiegészítőkkel, kompletten, szerelve, előirányzat | 20 | db |  |  | 0 | 0
50 | 81-104-141 | Nyomásmérő 0-4 bar mérési tartománnyal, szükséges kiegészítőkkel, kompletten, szerelve, előirányzat | 20 | db |  |  | 0 | 0
51 | 81-104-142 | V&N acéllemez lapradiátor fali tartószerkezettel, 75/55C névleges fűtővíz hőmérsékletre, előremenő bekötésben egyenes Heimeier Standard termosztatikus radiátorszeleppel (NA15), D tip. fejjel, visszatérő csatlakozásban Heimeier Regulux-N egyenes | 6 | db |  |  | 0 | 0
előbeállításos csavarzattal (NA15), kézi légtelenítő szerelvénycsoporttal, szükséges kiegészítőkkel, kompletten, szerelve 10-600-400
52 | 81-104-143 | V&N acéllemez lapradiátor fali tartószerkezettel, 75/55C névleges fűtővíz hőmérsékletre, előremenő bekötésben egyenes Heimeier Standard termosztatikus radiátorszeleppel (NA15), D tip. fejjel, visszatérő csatlakozásban Heimeier Regulux-N egyenes | 1 | db |  |  | 0 | 0
előbeállításos csavarzattal (NA15), kézi légtelenítő szerelvénycsoporttal, szükséges kiegészítőkkel, kompletten, szerelve 11K-600-400
53 | 81-104-144 | V&N acéllemez lapradiátor fali tartószerkezettel, 75/55C névleges fűtővíz hőmérsékletre, előremenő bekötésben egyenes Heimeier Standard termosztatikus radiátorszeleppel (NA15), D tip. fejjel, visszatérő csatlakozásban Heimeier Regulux-N egyenes | 3 | db |  |  | 0 | 0
előbeállításos csavarzattal (NA15), kézi légtelenítő szerelvénycsoporttal, szükséges kiegészítőkkel, kompletten, szerelve 21K-600-400
54 | 81-104-145 | V&N acéllemez lapradiátor fali tartószerkezettel, 75/55C névleges fűtővíz hőmérsékletre, előremenő bekötésben egyenes Heimeier Standard termosztatikus radiátorszeleppel (NA15), D tip. fejjel, visszatérő csatlakozásban Heimeier Regulux-N egyenes | 2 | db |  |  | 0 | 0
előbeállításos csavarzattal (NA15), kézi légtelenítő szerelvénycsoporttal, szükséges kiegészítőkkel, kompletten, szerelve 21K-600-520
55 | 81-104-146 | V&N acéllemez lapradiátor fali tartószerkezettel, 75/55C névleges fűtővíz hőmérsékletre, előremenő bekötésben egyenes Heimeier Standard termosztatikus radiátorszeleppel (NA15), D tip. fejjel, visszatérő csatlakozásban Heimeier Regulux-N egyenes | 5 | db |  |  | 0 | 0
előbeállításos csavarzattal (NA15), kézi légtelenítő szerelvénycsoporttal, szükséges kiegészítőkkel, kompletten, szerelve 21K-600-720
56 | 81-104-147 | V&N acéllemez lapradiátor fali tartószerkezettel, 75/55C névleges fűtővíz hőmérsékletre, előremenő bekötésben egyenes Heimeier Standard termosztatikus radiátorszeleppel (NA15), D tip. fejjel, visszatérő csatlakozásban Heimeier Regulux-N egyenes | 1 | db |  |  | 0 | 0
előbeállításos csavarzattal (NA15), kézi légtelenítő szerelvénycsoporttal, szükséges kiegészítőkkel, kompletten, szerelve 21K-600-800
57 | 81-104-148 | V&N acéllemez lapradiátor fali tartószerkezettel, 75/55C névleges fűtővíz hőmérsékletre, előremenő bekötésben egyenes Heimeier Standard termosztatikus radiátorszeleppel (NA15), D tip. fejjel, visszatérő csatlakozásban Heimeier Regulux-N egyenes | 7 | db |  |  | 0 | 0
előbeállításos csavarzattal (NA15), kézi légtelenítő szerelvénycsoporttal, szükséges kiegészítőkkel, kompletten, szerelve 21K-600-920
58 | 81-104-149 | V&N acéllemez lapradiátor fali tartószerkezettel, 75/55C névleges fűtővíz hőmérsékletre, előremenő bekötésben egyenes Heimeier Standard termosztatikus radiátorszeleppel (NA15), D tip. fejjel, visszatérő csatlakozásban Heimeier Regulux-N egyenes | 3 | db |  |  | 0 | 0
előbeállításos csavarzattal (NA15), kézi légtelenítő szerelvénycsoporttal, szükséges kiegészítőkkel, kompletten, szerelve 21K-600-1000
59 | 81-104-150 | V&N acéllemez lapradiátor fali tartószerkezettel, 75/55C névleges fűtővíz hőmérsékletre, előremenő bekötésben egyenes Heimeier Standard termosztatikus radiátorszeleppel (NA15), D tip. fejjel, visszatérő csatlakozásban Heimeier Regulux-N egyenes | 1 | db |  |  | 0 | 0
előbeállításos csavarzattal (NA15), kézi légtelenítő szerelvénycsoporttal, szükséges kiegészítőkkel, kompletten, szerelve 21K-600-1120
60 | 81-104-151 | V&N acéllemez lapradiátor fali tartószerkezettel, 75/55C névleges fűtővíz hőmérsékletre, előremenő bekötésben egyenes Heimeier Standard termosztatikus radiátorszeleppel (NA15), D tip. fejjel, visszatérő csatlakozásban Heimeier Regulux-N egyenes | 1 | db |  |  | 0 | 0
előbeállításos csavarzattal (NA15), kézi légtelenítő szerelvénycsoporttal, szükséges kiegészítőkkel, kompletten, szerelve 22K-600-600
61 | 81-104-152 | V&N acéllemez lapradiátor fali tartószerkezettel, 75/55C névleges fűtővíz hőmérsékletre, előremenő bekötésben egyenes Heimeier Standard termosztatikus radiátorszeleppel (NA15), D tip. fejjel, visszatérő csatlakozásban Heimeier Regulux-N egyenes | 3 | db |  |  | 0 | 0
előbeállításos csavarzattal (NA15), kézi légtelenítő szerelvénycsoporttal, szükséges kiegészítőkkel, kompletten, szerelve 22K-600-720
62 | 81-104-153 | V&N acéllemez lapradiátor fali tartószerkezettel, 75/55C névleges fűtővíz hőmérsékletre, előremenő bekötésben egyenes Heimeier Standard termosztatikus radiátorszeleppel (NA15), D tip. fejjel, visszatérő csatlakozásban Heimeier Regulux-N egyenes | 4 | db |  |  | 0 | 0
előbeállításos csavarzattal (NA15), kézi légtelenítő szerelvénycsoporttal, szükséges kiegészítőkkel, kompletten, szerelve 22K-600-800
63 | 81-104-154 | V&N acéllemez lapradiátor fali tartószerkezettel, 75/55C névleges fűtővíz hőmérsékletre, előremenő bekötésben egyenes Heimeier Standard termosztatikus radiátorszeleppel (NA15), D tip. fejjel, visszatérő csatlakozásban Heimeier Regulux-N egyenes | 3 | db |  |  | 0 | 0
előbeállításos csavarzattal (NA15), kézi légtelenítő szerelvénycsoporttal, szükséges kiegészítőkkel, kompletten, szerelve 22K-600-920
64 | 81-104-155 | V&N acéllemez lapradiátor fali tartószerkezettel, 75/55C névleges fűtővíz hőmérsékletre, előremenő bekötésben egyenes Heimeier Standard termosztatikus radiátorszeleppel (NA15), D tip. fejjel, visszatérő csatlakozásban Heimeier Regulux-N egyenes | 4 | db |  |  | 0 | 0
előbeállításos csavarzattal (NA15), kézi légtelenítő szerelvénycsoporttal, szükséges kiegészítőkkel, kompletten, szerelve 22K-600-1000
65 | 81-104-156 | V&N acéllemez lapradiátor fali tartószerkezettel, 75/55C névleges fűtővíz hőmérsékletre, előremenő bekötésben egyenes Heimeier Standard termosztatikus radiátorszeleppel (NA15), D tip. fejjel, visszatérő csatlakozásban Heimeier Regulux-N egyenes | 3 | db |  |  | 0 | 0
előbeállításos csavarzattal (NA15), kézi légtelenítő szerelvénycsoporttal, szükséges kiegészítőkkel, kompletten, szerelve 22K-600-1120
66 | 81-104-157 | V&N acéllemez lapradiátor fali tartószerkezettel, 75/55C névleges fűtővíz hőmérsékletre, előremenő bekötésben egyenes Heimeier Standard termosztatikus radiátorszeleppel (NA15), D tip. fejjel, visszatérő csatlakozásban Heimeier Regulux-N egyenes | 1 | db |  |  | 0 | 0
előbeállításos csavarzattal (NA15), kézi légtelenítő szerelvénycsoporttal, szükséges kiegészítőkkel, kompletten, szerelve 22K-600-1200
67 | 81-104-158 | V&N acéllemez lapradiátor fali tartószerkezettel, 75/55C névleges fűtővíz hőmérsékletre, előremenő bekötésben egyenes Heimeier Standard termosztatikus radiátorszeleppel (NA15), D tip. fejjel, visszatérő csatlakozásban Heimeier Regulux-N egyenes | 1 | db |  |  | 0 | 0
előbeállításos csavarzattal (NA15), kézi légtelenítő szerelvénycsoporttal, szükséges kiegészítőkkel, kompletten, szerelve 22K-900-400
68 | 81-104-159 | V&N acéllemez lapradiátor fali tartószerkezettel, 75/55C névleges fűtővíz hőmérsékletre, előremenő bekötésben egyenes Heimeier Standard termosztatikus radiátorszeleppel (NA15), D tip. fejjel, visszatérő csatlakozásban Heimeier Regulux-N egyenes | 2 | db |  |  | 0 | 0
előbeállításos csavarzattal (NA15), kézi légtelenítő szerelvénycsoporttal, szükséges kiegészítőkkel, kompletten, szerelve 33K-600-920
69 | 81-104-160 | V&N acéllemez lapradiátor fali tartószerkezettel, 75/55C névleges fűtővíz hőmérsékletre, előremenő bekötésben egyenes Heimeier Standard termosztatikus radiátorszeleppel (NA15), D tip. fejjel, visszatérő csatlakozásban Heimeier Regulux-N egyenes | 2 | db |  |  | 0 | 0
előbeállításos csavarzattal (NA15), kézi légtelenítő szerelvénycsoporttal, szükséges kiegészítőkkel, kompletten, szerelve 33K-600-1320
70 | 81-104-161 | Geberit Mapress 1.4301 j. rozsdamentes acél préskötésű csővezetéli rendszer tartószerkezettel, alapvezeték 9mm vastag Armaflex SH szigetelő csőhéj szigetelésével, szükséges idomokkal, kiegészítőkkel, kompletten, szerelve 15x1 | 420 | m |  |  | 0 | 0
71 | 81-104-162 | Geberit Mapress 1.4301 j. rozsdamentes acél préskötésű csővezetéli rendszer tartószerkezettel, alapvezeték 9mm vastag Armaflex SH szigetelő csőhéj szigetelésével, szükséges idomokkal, kiegészítőkkel, kompletten, szerelve 18x1 | 80 | m |  |  | 0 | 0
72 | 81-104-163 | Geberit Mapress 1.4301 j. rozsdamentes acél préskötésű csővezetéli rendszer tartószerkezettel, alapvezeték 9mm vastag Armaflex SH szigetelő csőhéj szigetelésével, szükséges idomokkal, kiegészítőkkel, kompletten, szerelve 22x1,2 | 140 | m |  |  | 0 | 0
73 | 81-104-164 | Geberit Mapress 1.4301 j. rozsdamentes acél préskötésű csővezetéli rendszer tartószerkezettel, alapvezeték 9mm vastag Armaflex SH szigetelő csőhéj szigetelésével, szükséges idomokkal, kiegészítőkkel, kompletten, szerelve 28x1,2 | 160 | m |  |  | 0 | 0
74 | 81-104-165 | Geberit Mapress 1.4301 j. rozsdamentes acél préskötésű csővezetéli rendszer tartószerkezettel, alapvezeték 9mm vastag Armaflex SH szigetelő csőhéj szigetelésével, szükséges idomokkal, kiegészítőkkel, kompletten, szerelve 35x1,5 | 40 | m |  |  | 0 | 0
75 | 81-104-166 | Geberit Mapress 1.4301 j. rozsdamentes acél préskötésű csővezetéli rendszer tartószerkezettel, alapvezeték 9mm vastag Armaflex SH szigetelő csőhéj szigetelésével, szükséges idomokkal, kiegészítőkkel, kompletten, szerelve 42x1,5 | 40 | m |  |  | 0 | 0
76 | 81-104-167 | Geberit Mapress 1.4301 j. rozsdamentes acél préskötésű csővezetéli rendszer tartószerkezettel, alapvezeték 9mm vastag Armaflex SH szigetelő csőhéj szigetelésével, szükséges idomokkal, kiegészítőkkel, kompletten, szerelve 76,1x1,5 | 15 | m |  |  | 0 | 0
77 | 81-104-168 | Rehau Rautherm-S oxigéndiffúzió mentes padlófűtési csővezeték építészetben magadott hőszigetelő lemezre és fóliára fekteteve, csőrögzítésekkel, térhálókkal, kompletten, szerelve 17x2,0 | 1500 | m |  |  | 0 | 0
78 | 81-104-169 | Rehau HKV-D padlófűtési osztó-gyűjtő, komplett szerelvényezéssel, körönkénti elzáró és tömegárammérő szerelvényezéssel, bekötésben elzáró gömbcsap és hidraulikus beszabályzó szelep; AP falon kívüli házzal, bekötéssel, szerelve 7 körös | 2 | db |  |  | 0 | 0
79 | 81-104-170 | Rehau HKV-D padlófűtési osztó-gyűjtő, komplett szerelvényezéssel, körönkénti elzáró és tömegárammérő szerelvényezéssel, bekötésben elzáró gömbcsap és hidraulikus beszabályzó szelep; AP falon kívüli házzal, bekötéssel, szerelve 6 körös | 1 | db |  |  | 0 | 0
80 | 81-104-171 | Kompakt hőmennyiségmérő csővezetékbe építve a szükséges kiegészítőkkel, kompletten szerelve, helyi kiolvasással, elemes kivitelben Supercal 539 1/2" 0,6m3/h | 4 | db |  |  | 0 | 0
81 | 81-104-172 | Kompakt hőmennyiségmérő csővezetékbe építve a szükséges kiegészítőkkel, kompletten szerelve, helyi kiolvasással, elemes kivitelben Supercal 539 3/4" 1,5m3/h | 2 | db |  |  | 0 | 0
82 | 81-104-173 | Hőmennyiségmérő mozgó alkatrész nélküli kivitelben, elemes működtetéssel, ráhelyezett számító és kiolvasó egységgel, szükséges kiegészítőkkel, kompletten, szerelve Superstatic 1"-3,5+Supercal 531 | 1 | db |  |  | 0 | 0
83 | 81-104-174 | Hőmennyiségmérő mozgó alkatrész nélküli kivitelben, elemes működtetéssel, ráhelyezett számító és kiolvasó egységgel, szükséges kiegészítőkkel, kompletten, szerelve Superstatic 5/4"-6,0+Supercal 531 | 2 | db |  |  | 0 | 0
84 | 81-104-175 | Álmennyezetbe építendő kezelő ajtó szabályzó elemekhez, szerelve20x20 cm | 6 | db |  |  | 0 | 0
85 | 81-104-176 | Az elkészült hálózatok próbaüzeme, beszabályozása | 1 | tétel |  |  | 0 | 0
86 | 81-104-177 | Az elkészült hálózatok részleges és teljes nyomáspróbája | 1 | tétel |  |  | 0 | 0
87 | 81-104-178 | Az elkészült hálózatok feltöltése lágyvízzel | 1 | tétel |  |  | 0 | 0
88 | 81-104-179 | Organizációs feladatokból adódó provizorikus megoldások, előirányzat | 1 | tétel |  |  | 0 | 0
|  | Munkanem összesen: |  |  |  |  | 0 | 0

## Fűtésszerelés_lakások
Ssz. | Tételszám | Tétel szövege | Menny. | Egység | Anyag egységár | Díj egységre | Anyag összesen | Díj összesen
1 | 81-100-401 | Meglévő központi fűtési rendszerek leállítása, a hálózatok leürítése | 3 | db |  |  | 0 | 0
2 | 81-100-402 | Meglévő hőleadók szakszerű elbontása, osztályozása, szétválogatása előirányzat | 24 | db |  |  | 0 | 0
3 | 81-100-403 | Kazánok fűtésoldali lecsatlakoztatása | 3 | db |  |  | 0 | 0
4 | 81-100-404 | Acél fűtési vezetékek roncsba bontása, 1/2"-2" méretben, előirányzat | 480 | m |  |  | 0 | 0
5 | 81-100-405 | Bontási depónia készítése | 1 | tétel |  |  | 0 | 0
6 | 81-100-406 | Bontási hulladék bontási depóniába helyezése, előirányzat | 6 | m3 |  |  | 0 | 0
7 | 81-100-407 | Tárolási depónia | 1 | tétel |  |  | 0 | 0
8 | 81-100-408 | Amennyiben a bontás során veszélyes hulladék keletkezik, annak dokumentált külön elszállítása, előirányzat Építési munkák | 2 | m3 |  |  | 0 | 0
9 | 81-104-200 | Ariston ClasB Premium Evo Eu 24 nagyhatásfokú kondenzációs falikazánprogramozható szobatermosztáttal, külső hőmérséklet érzékelővel, magas fűtési és használati melegvíz készítés komforttal, beépített 40 literes használati melegvíz tartállyal, fűtési és | 3 | db |  |  | 0 | 0
HMV üzemre, helyiséglevegőtől független üzemmóddal, beépített gáz-levegő arányszabályozóval, elektromos bekötéssel, gépészeti elemek és érzékelők közötti elektromos vezetékezéssel, 70/50C névleges hőmérsékletű üzemre, időjáráskövető szabályozással,
szükséges kiegészítőkkel, szükséges tartószerkezettel, kiegészítőkkel, kompletten, beüzemelésselQf=22/25 kW(Viessmann ajánlati szám:9820051830)
10 | 81-104-201 | Mágneses iszapleválasztó karimás csatlakozással, szükséges kiegészítőkkel, kompletten, szerelveFernox NA20 | 3 | db |  |  | 0 | 0
11 | 81-104-202 | ISG elzáró gömbcsap PN10, NA50 méretig menetes, felette karimás csatlakozással, ellenperemmel, csavarokkal, szükséges kiegészítőkkel, kompletten, szerelve. NA 20 | 4 | db |  |  | 0 | 0
12 | 81-104-203 | ISG elzáró gömbcsap PN10, NA50 méretig menetes, felette karimás csatlakozással, ellenperemmel, csavarokkal, szükséges kiegészítőkkel, kompletten, szerelve. NA 25 | 2 | db |  |  | 0 | 0
13 | 81-104-204 | ISG tömlővéges ürítős gömbcsap, szükséges kiegészítőkkel, kompletten, szerelveNA 15 | 3 | db |  |  | 0 | 0
14 | 81-104-205 | Automata légtelenítő NA 15 méretű elzáró gömbcsappal, menetes csatlakozókkal, szükséges kiegészítőkkel, szerelve, előirányzat | 10 | db |  |  | 0 | 0
15 | 81-104-206 | Mágneses iszapleválasztó-szűrő fűtési hálózatba szerelvények és kazán védelmére, szükséges kiegészítőkkel, kompletten, szerelve Fernox NA20 | 2 | db |  |  | 0 | 0
16 | 81-104-207 | Mágneses iszapleválasztó-szűrő fűtési hálózatba szerelvények és kazán védelmére, szükséges kiegészítőkkel, kompletten, szerelve Fernox NA25 | 1 | db |  |  | 0 | 0
17 | 81-104-208 | V&N acéllemez lapradiátor fali tartószerkezettel, 75/55C névleges fűtővíz hőmérsékletre, előremenő bekötésben egyenes Heimeier Mikroterm kézi radiátorszeleppel (NA15), visszatérő csatlakozásban Heimeier Regulux-N egyenes előbeállításos csavarzattal | 1 | db |  |  | 0 | 0
(NA15), kézi légtelenítő szerelvénycsoporttal, szükséges kiegészítőkkel, kompletten, szerelve 11K-600-400
18 | 81-104-209 | V&N acéllemez lapradiátor fali tartószerkezettel, 75/55C névleges fűtővíz hőmérsékletre, előremenő bekötésben egyenes Heimeier Mikroterm kézi radiátorszeleppel (NA15), visszatérő csatlakozásban Heimeier Regulux-N egyenes előbeállításos csavarzattal | 1 | db |  |  | 0 | 0
(NA15), kézi légtelenítő szerelvénycsoporttal, szükséges kiegészítőkkel, kompletten, szerelve 21K-600-400
19 | 81-104-210 | V&N acéllemez lapradiátor fali tartószerkezettel, 75/55C névleges fűtővíz hőmérsékletre, előremenő bekötésben egyenes Heimeier Mikroterm kézi radiátorszeleppel (NA15), visszatérő csatlakozásban Heimeier Regulux-N egyenes előbeállításos csavarzattal | 2 | db |  |  | 0 | 0
(NA15), kézi légtelenítő szerelvénycsoporttal, szükséges kiegészítőkkel, kompletten, szerelve 21K-600-520
20 | 81-104-211 | V&N acéllemez lapradiátor fali tartószerkezettel, 75/55C névleges fűtővíz hőmérsékletre, előremenő bekötésben egyenes Heimeier Mikroterm kézi radiátorszeleppel (NA15), visszatérő csatlakozásban Heimeier Regulux-N egyenes előbeállításos csavarzattal | 7 | db |  |  | 0 | 0
(NA15), kézi légtelenítő szerelvénycsoporttal, szükséges kiegészítőkkel, kompletten, szerelve 21K-600-720
21 | 81-104-212 | V&N acéllemez lapradiátor fali tartószerkezettel, 75/55C névleges fűtővíz hőmérsékletre, előremenő bekötésben egyenes Heimeier Mikroterm kézi radiátorszeleppel (NA15), visszatérő csatlakozásban Heimeier Regulux-N egyenes előbeállításos csavarzattal | 2 | db |  |  | 0 | 0
(NA15), kézi légtelenítő szerelvénycsoporttal, szükséges kiegészítőkkel, kompletten, szerelve 21K-600-800
22 | 81-104-213 | V&N acéllemez lapradiátor fali tartószerkezettel, 75/55C névleges fűtővíz hőmérsékletre, előremenő bekötésben egyenes Heimeier Mikroterm kézi radiátorszeleppel (NA15), visszatérő csatlakozásban Heimeier Regulux-N egyenes előbeállításos csavarzattal | 8 | db |  |  | 0 | 0
(NA15), kézi légtelenítő szerelvénycsoporttal, szükséges kiegészítőkkel, kompletten, szerelve 21K-600-920
23 | 81-104-214 | V&N acéllemez lapradiátor fali tartószerkezettel, 75/55C névleges fűtővíz hőmérsékletre, előremenő bekötésben egyenes Heimeier Mikroterm kézi radiátorszeleppel (NA15), visszatérő csatlakozásban Heimeier Regulux-N egyenes előbeállításos csavarzattal | 1 | db |  |  | 0 | 0
(NA15), kézi légtelenítő szerelvénycsoporttal, szükséges kiegészítőkkel, kompletten, szerelve 21K-600-1000
24 | 81-104-215 | V&N acéllemez lapradiátor fali tartószerkezettel, 75/55C névleges fűtővíz hőmérsékletre, előremenő bekötésben egyenes Heimeier Mikroterm kézi radiátorszeleppel (NA15), visszatérő csatlakozásban Heimeier Regulux-N egyenes előbeállításos csavarzattal | 1 | db |  |  | 0 | 0
(NA15), kézi légtelenítő szerelvénycsoporttal, szükséges kiegészítőkkel, kompletten, szerelve 22K-600-600
25 | 81-104-216 | V&N acéllemez lapradiátor fali tartószerkezettel, 75/55C névleges fűtővíz hőmérsékletre, előremenő bekötésben egyenes Heimeier Mikroterm kézi radiátorszeleppel (NA15), visszatérő csatlakozásban Heimeier Regulux-N egyenes előbeállításos csavarzattal | 1 | db |  |  | 0 | 0
(NA15), kézi légtelenítő szerelvénycsoporttal, szükséges kiegészítőkkel, kompletten, szerelve 22K-600-800
26 | 81-104-217 | Geberit Mapress 1.4301 j. rozsdamentes acél préskötésű csővezetéli rendszer tartószerkezettel, alapvezeték 9mm vastag Armaflex SH szigetelő csőhéj szigetelésével, szükséges idomokkal, kiegészítőkkel, kompletten, szerelve 15x1 | 220 | m |  |  | 0 | 0
27 | 81-104-218 | Geberit Mapress 1.4301 j. rozsdamentes acél préskötésű csővezetéli rendszer tartószerkezettel, alapvezeték 9mm vastag Armaflex SH szigetelő csőhéj szigetelésével, szükséges idomokkal, kiegészítőkkel, kompletten, szerelve 18x1 | 75 | m |  |  | 0 | 0
28 | 81-104-219 | Geberit Mapress 1.4301 j. rozsdamentes acél préskötésű csővezetéli rendszer tartószerkezettel, alapvezeték 9mm vastag Armaflex SH szigetelő csőhéj szigetelésével, szükséges idomokkal, kiegészítőkkel, kompletten, szerelve 22x1,2 | 90 | m |  |  | 0 | 0
29 | 81-104-220 | Geberit Mapress 1.4301 j. rozsdamentes acél préskötésű csővezetéli rendszer tartószerkezettel, alapvezeték 9mm vastag Armaflex SH szigetelő csőhéj szigetelésével, szükséges idomokkal, kiegészítőkkel, kompletten, szerelve 28x1,2 | 30 | m |  |  | 0 | 0
30 | 81-104-221 | Az elkészült hálózatok próbaüzeme, beszabályozása | 1 | tétel |  |  | 0 | 0
31 | 81-104-222 | Az elkészült hálózatok részleges és teljes nyomáspróbája | 1 | tétel |  |  | 0 | 0
32 | 81-104-223 | Az elkészült hálózatok feltöltése lágyvízzel | 1 | tétel |  |  | 0 | 0
33 | 81-104-224 | Organizációs feladatokból adódó provizorikus megoldások, előirányzat | 1 | tétel |  |  | 0 | 0
|  | Munkanem összesen: |  |  |  |  | 0 | 0

## Hűtésszerelés
Ssz. | Tételszám | Tétel szövege | Menny. | Egység | Anyag egységár | Díj egységre | Anyag összesen | Díj összesen
1 | 81-100-501 | Meglévő, maradó berendezések védelmének biztosítása | 2 | db |  |  | 0 | 0
2 | 81-100-502 | Forgalmi irodában meglévő monosplit hűtőberendezés szakszerű teljes elbontása tartószerkezeteivel, tartozékaivalSamsung 3,5kW | 1 | tétel |  |  | 0 | 0
3 | 81-100-503 | Monosplit berendezés KS minőségű csővezetéki hálózatának elbontása, elszállításaátm.6-15mátm.10-15m | 1 | tétel |  |  | 0 | 0
4 | 81-100-504 | Elbontott monosplit hűtőberendezés szakszerű karbantartása | 1 | tétel |  |  | 0 | 0
5 | 81-100-505 | Elbontott monosplit hűtőberendezés szakszerű raktározásra előkészítése | 1 | tétel |  |  | 0 | 0
6 | 81-100-506 | Elbontott monosplit hűtőberendezés igazolt átadása MÁV illetékes szakszolgálat részére Építési munkák | 1 | tétel |  |  | 0 | 0
7 | 81-105-100 | Osztott rendszerű, direkt elpárolgású Toshiba VRF hűtési rendszer változó hűtőközeg tömegáram adagolással, áramkimaradás esetén újrainduló kivitelben. Kültéri egység gépészeti udvaron, gyári tartószerkezeten elhelyezve, KH min. hűtési vezetékpár | 1 | rendsze |  |  | 0 | 0
vezetékezéssel, azok 9mm vstag zártcellás párazáró hőszigetelésével, kültéri és beltéri egység közötti elektromos vezetékezéssel, infrás távirányítóval, gravitációs csurgalékvíz elvezetéssel, hűtésre, vezetékek álmennyezetben, gipszkarton falban és
kábelcsatornában szerelve, szükséges kiegészítőkkel, kompletten, szerelve.Elektromos betáp kültéri egységnél, beltéri egységek működtetése külön elektromos bekötéssel gyártói előírás szerint Komfort hűtésreR.j.: S.3.Kültéri: Toshiba MMY-MAP0804T8-E
Q=22,4kWBeltérik:MMK-AP0073H 2dbMMK-AP0153H 2 dbMMC-AP0243H 1 dbY elágazó: RBM-BY55E 2dbRBM-BY105E 2dbR410aCsővezeték:O6-18m O10mm-31m, O12mm-16m O16mm-18m, O22mm-11m
8 | 81-105-101 | Osztott rendszerű, direkt elpárolgású Toshiba VRF hűtési rendszer változó hűtőközeg tömegáram adagolással, áramkimaradás esetén újrainduló kivitelben. Kültéri egység gépészeti udvaron, gyári tartószerkezeten elhelyezve, KH min. hűtési vezetékpár | 1 | db |  |  | 0 | 0
vezetékezéssel, azok 9mm vstag zártcellás párazáró hőszigetelésével, kültéri és beltéri egység közötti elektromos vezetékezéssel, infrás távirányítóval, gravitációs csurgalékvíz elvezetéssel, hűtésre, vezetékek álmennyezetben, gipszkarton falban és
kábelcsatornában szerelve, szükséges kiegészítőkkel, kompletten, szerelve.Elektromos betáp kültéri egységnél, beltéri egységek működtetése külön elektromos bekötéssel gyártói előírás szerintKomfort hűtésreR.j.: S.4.Kültéri: Toshiba MMY-MAP1204T8-E
Q=33,5kWBeltérik:MMK-AP0073H 5dbMMK-AP0183H 2 dbMMK-AP0153H 1 dbMMC-AP0277HP-E 1 dbY elágazó: RBM-BY55E 6 dbRBM-BY105E 2 dbR410aCsővezeték:O6-51m O10mm-54m, O12mm-51m O16mm-19m, O22mm-1m, O28mm-26m
9 | 81-105-102 | PVC víz nyomóvezeték ragasztott kötésekkel és idomokkal, bűzzárakra csatlakoztatással, szükséges kiegészítőkkel, kompletten, szerelve O25 | 45 | m |  |  | 0 | 0
10 | 81-105-103 | Sylicon csurgalékvíz bekötő vezetékNA20 | 14 | m |  |  | 0 | 0
11 | 81-105-104 | Az elkészült hálózatok próbaüzeme, beszabályozása | 1 | tétel |  |  | 0 | 0
12 | 81-105-105 | Az elkészült hálózatok részleges és teljes nyomáspróbája | 1 | tétel |  |  | 0 | 0
13 | 81-105-106 | Meglévő, megmaradó technológiai hűtőberendezések kültéri egységeinek szükség szerinti ideiglenes áthelyezése, majd végleges elhelyezése a nyugati homlokzaton, kompletten | 1 | tétel |  |  | 0 | 0
14 | 81-105-107 | Organizációs feladatokból adódó provizorikus megoldások, előirányzat | 1 | tétel |  |  | 0 | 0
|  | Munkanem összesen: |  |  |  |  | 0 | 0

## Szellőzésszerelés_felvételi_ép
Ssz. | Tételszám | Tétel szövege | Menny. | Egység | Anyag egységár | Díj egységre | Anyag összesen | Díj összesen
1 | 83-100-100 | Gravitációs szellőző elemek elbontása, tárolása, elszállítása, előirányzat Építési munkák | 1 | m3 |  |  | 0 | 0
2 | 83-101-100 | Egycsöves szellőző rendszer elszívó ventilátora időkapcsolóról és villanykapcsolóról vezérelt üzemmel, GDB álmennyezeti házzal, szükséges kiegészítőkkel, kompletten, szerelve.Helios ELS-VEZ 60 | 9 | db |  |  | 0 | 0
3 | 83-101-101 | Egycsöves szellőző rendszer elszívó ventilátora időkapcsolóról és villanykapcsolóról vezérelt üzemmel, GDBZR álmennyezeti házzal, ZA csatlakozó második elszívással, szükséges kiegészítőkkel, kompletten, szerelve.Helios ELS-VEZ 60 | 6 | db |  |  | 0 | 0
4 | 83-101-102 | Helios KWL EC 220 Pro tip. hővisszanyerős fali szellőzőgép szűréssel, előfűtéssel, KWL-LTK tip. légcsatorna érzékelővel, komplett önálló működtető automatikával, tartozék KWL-BCU vezérlővel, szükséges kiegészítőkkel, tartószerkezetekkel, kompletten, | 1 | db |  |  | 0 | 0
szerelveV=+150/-150 m3/hDp1,2=120Pa"
5 | 83-101-103 | Homlokzati szellőző rácsok frisslevegő vételezésére, homlokzati átvezető idomokkal, szükséges kiegészítőkkel, szerelve Helios WSG 200 | 1 | db |  |  | 0 | 0
6 | 83-101-104 | Homlokzati levegő kidobó-frisslevegő rács a szükséges kiegészítőkkel, falátvezetésekkel, kompletten, szerelveHelios IP-FKB 125 | 1 | db |  |  | 0 | 0
7 | 83-101-105 | Homlokzati esővédő fix zsalus szellőző rács levegő vételhez, homlokzati átvezető idomokkal, szükséges kiegészítőkkel, használaton kívüli kürtőbe szerelve EV 200x200 | 8 | db |  |  | 0 | 0
8 | 83-101-106 | Aprólamellás szellőzőrács horizontális egysoros, alumínium, csavarozható kivitelben, szabályozó szerkezettel, festve, szükséges kiegészítőkkel, légrács felvételi idommal, kompletten, szerelve befúvásra és elszívásraPanol ANH-C+AZK-V 300x100 | 1 | db |  |  | 0 | 0
9 | 83-101-107 | Légszelep befúvásra álmennyezetbe építhető foglaló idommal, szükséges kiegészítőkkel, kompletten, szerelve Helios MTZV 100 | 3 | db |  |  | 0 | 0
10 | 83-101-108 | Légszelep elszívásra, álmennyezetbe építhető foglaló idommal, szükséges kiegészítőkkel, szerelve. Helios MTVA 100 | 6 | db |  |  | 0 | 0
11 | 83-101-109 | Körkeresztmetszetű légcsatornába építhető karbantartásmentes tűzvédelmi elzáró elem a szükséges kiegészítőkkel, kompletten, szerelveHelios BAE (K90) O125 | 6 | db |  |  | 0 | 0
12 | 83-101-110 | Légcsatorna kifúvó fej meglévő kürtőben tető fölé vezetve, lapostető átvezető elemmel a kürtő lezárásra, szükséges kiegészítőkkel, kompletten, szerelveLindab HN HN 100 | 1 | db |  |  | 0 | 0
13 | 83-101-111 | Légcsatorna kifúvó fej meglévő kürtőben tető fölé vezetve, lapostető átvezető elemmel a kürtő lezárásra, szükséges kiegészítőkkel, kompletten, szerelveLindab HN HN 125 | 7 | db |  |  | 0 | 0
14 | 83-101-112 | Álmennyezetbe építendő kezelő ajtó szabályzó elemekhez, szerelve20x20 cm előirányzat | 10 | db |  |  | 0 | 0
15 | 83-101-113 | Körkeresztmetszetű Spiko merevfalú légtechnikai légtechnikai vezeték tartószerkezettel, L=6000 mm hosszú szálakban, idomokkal, kiegészítőkkel, tartószerkezettel, kompletten, szerelve NA 100 | 3 | db |  |  | 0 | 0
16 | 83-101-114 | Körkeresztmetszetű Spiko merevfalú légtechnikai légtechnikai vezeték tartószerkezettel, L=6000 mm hosszú szálakban, idomokkal, kiegészítőkkel, tartószerkezettel, kompletten, szerelve NA 125 | 15 | db |  |  | 0 | 0
17 | 83-101-115 | Körkeresztmetszetű Sonodec25 szigetelt hajlékony légtechnikai vezeték tartószerkezettel, L=6000 mm hosszú szálakban, tartószerkezettel, kompletten, szerelve NA 100 | 4 | db |  |  | 0 | 0
18 | 83-101-116 | Körkeresztmetszetű Sonodec25 szigetelt hajlékony légtechnikai vezeték tartószerkezettel, L=6000 mm hosszú szálakban, tartószerkezettel, kompletten, szerelve NA 125 | 4 | db |  |  | 0 | 0
19 | 83-101-117 | Frisslevegős és kidobó légcsatorna szakaszok hőszigetelése zártcellás párazáró szigetelő lemezzel, szükséges kiegészítőkkel, kompletten, szerelveArmaflex AF 12mm vastag | 35 | m2 |  |  | 0 | 0
20 | 83-101-118 | Rugóterheléses visszacsapó szelep kompletten, szerelveHelios RSK RSK 125 | 2 | db |  |  | 0 | 0
21 | 83-101-119 | A megépült hálózatok beüzemelése, beszabályozása, próbaüzem, jegyzőkönyv | 1 | tétel |  |  | 0 | 0
22 | 83-101-120 | Organizációs feladatokból adódó provizorikus megoldások, előirányzat | 1 | tétel |  |  | 0 | 0
|  | Munkanem összesen: |  |  |  |  | 0 | 0

## Szellőzésszerelés_lakasok
Ssz. | Tételszám | Tétel szövege | Menny. | Egység | Anyag egységár | Díj egységre | Anyag összesen | Díj összesen
1 | 83-100-200 | Gravitációs szellőző elemek elbontása, tárolása, elszállítása, előirányzat Építési munkák | 1 | m3 |  |  | 0 | 0
2 | 83-101-200 | Egycsöves szellőző rendszer elszívó ventilátora időkapcsolóról és villanykapcsolóról vezérelt üzemmel, GDB álmennyezeti házzal, szükséges kiegészítőkkel, kompletten, szerelve.Helios ELS-VEZ 60 | 2 | db |  |  | 0 | 0
3 | 83-101-201 | Egycsöves szellőző rendszer elszívó ventilátora időkapcsolóról és villanykapcsolóról vezérelt üzemmel, GA falon kivüli házzal, szükséges kiegészítőkkel, kompletten, szerelve.Helios ELS-VEZ 60 | 1 | db |  |  | 0 | 0
4 | 83-101-202 | Elszívó egyedi kisventilátor villanykapcsolóról vezérelt üzemmel, időkapcsolóval, fali átvezető készlettelHelios RS90KZ+WES90 | 4 | db |  |  | 0 | 0
5 | 83-101-203 | Egycsöves szellőző rendszer elszívó ventilátora időkapcsolóról és villanykapcsolóról vezérelt üzemmel, GDBZR álmennyezeti házzal, ZA csatlakozó második elszívással, szükséges kiegészítőkkel, kompletten, szerelve.Helios ELS-VEZ 60 | 6 | db |  |  | 0 | 0
6 | 83-101-204 | Légcsatorna kifúvó fej meglévő kürtőben tető fölé vezetve, lapostető átvezető elemmel a kürtő lezárásra, szükséges kiegészítőkkel, kompletten, szerelveLindab HN HN 100 | 2 | db |  |  | 0 | 0
7 | 83-101-205 | Körkeresztmetszetű Spiko merevfalú légtechnikai légtechnikai vezeték tartószerkezettel, L=6000 mm hosszú szálakban, idomokkal, kiegészítőkkel, tartószerkezettel, kompletten, szerelve NA 100 | 3 | db |  |  | 0 | 0
8 | 83-101-206 | Frisslevegős és kidobó légcsatorna szakaszok hőszigetelése zártcellás párazáró szigetelő lemezzel, szükséges kiegészítőkkel, kompletten, szerelveArmaflex AF 12mm vastag | 4 | m2 |  |  | 0 | 0
9 | 83-101-207 | Körkeresztmetszetű Sonodec25 szigetelt hajlékony légtechnikai vezeték tartószerkezettel, L=6000 mm hosszú szálakban, tartószerkezettel, kompletten, szerelve NA 100 | 1 | db |  |  | 0 | 0
10 | 83-101-208 | A megépült hálózatok beüzemelése, beszabályozása, próbaüzem, jegyzőkönyv | 1 | tétel |  |  | 0 | 0
11 | 83-101-209 | Organizációs feladatokból adódó provizorikus megoldások, előirányzat | 1 | tétel |  |  | 0 | 0
|  | Munkanem összesen: |  |  |  |  | 0 | 0

## Gázszerelés_felvételi_ép
Ssz. | Tételszám | Tétel szövege | Menny. | Egység | Anyag egységár | Díj egységre | Anyag összesen | Díj összesen
1 | 82-100-101 | Átalakítással érintett gázvezetéki hálózati szakaszok kizárása (kisnyomású) kiszakaszolása kiszellőztetéssel | 1 | db |  |  | 0 | 0
2 | 82-100-102 | Gázmérő leszerelések ügyintézése illetékes gázszolgáltatónál (3*G6) | 1 | db |  |  | 0 | 0
3 | 82-100-103 | Gáztüzelő berendezésekhez tartozó égéstermék elvezető rendszerek elbontása átm130mm acél , alu | 6 | db |  |  | 0 | 0
4 | 82-100-104 | Fekete acél gázvezeték roncsba bontása, a még felhasználandó csővezetéki szakaszok végeinek szakszerű kialakításával 1/2"-2" méretben, előirányzat | 140 | m |  |  | 0 | 0
5 | 82-100-105 | Meglévő gázfogyasztó berendezések roncsba bontása | 13 | db |  |  | 0 | 0
6 | 82-100-106 | Bontási depónia készítése | 1 | tétel |  |  | 0 | 0
7 | 82-100-107 | Bontott anyagok depóniába helyezése elszállítással Építési munkák | 5 | m3 |  |  | 0 | 0
8 | 82-101-100 | Gázellátás kiviteli tervek egyeztetése kivitelezés megkezdése előtt szolgáltatónál | 1 | tétel |  |  | 0 | 0
9 | 82-101-101 | Szavatolt minőségű fekete acélcső MSZ EN 10208 A37.x min. acélból gázvezetékhez, heg. Kötésekkel (R3 hf. Varrattal) szabadon szerelve, megerősítésekkel, szükséges fali és födém átvezetéshez védőcsövekkel, tartószerkezettel, szakaszos tömörségi próbával. | 8 | m |  |  | 0 | 0
A vezetékek rozsdamentesítése, alapmázolás Koralkyd alapozóval, kétszeri fedőmázolás és lakkozás 3/4"
10 | 82-101-102 | Szavatolt minőségű fekete acélcső MSZ EN 10208 A37.x min. acélból gázvezetékhez, heg. Kötésekkel (R3 hf. Varrattal) szabadon szerelve, megerősítésekkel, szükséges fali és födém átvezetéshez védőcsövekkel, tartószerkezettel, szakaszos tömörségi próbával. | 2 | m |  |  | 0 | 0
A vezetékek rozsdamentesítése, alapmázolás Koralkyd alapozóval, kétszeri fedőmázolás és lakkozás 1"
11 | 82-101-103 | Szavatolt minőségű fekete acélcső MSZ EN 10208 A37.x min. acélból gázvezetékhez, heg. Kötésekkel (R3 hf. Varrattal) szabadon szerelve, megerősítésekkel, szükséges fali és födém átvezetéshez védőcsövekkel, tartószerkezettel, szakaszos tömörségi próbával. | 25 | m |  |  | 0 | 0
A vezetékek rozsdamentesítése, alapmázolás Koralkyd alapozóval, kétszeri fedőmázolás és lakkozás 6/4"
12 | 82-101-104 | Szavatolt minőségű fekete acélcső MSZ EN 10208 A37.x min. acélból gázvezetékhez, heg. Kötésekkel (R3 hf. Varrattal) szabadon szerelve, megerősítésekkel, szükséges fali és födém átvezetéshez védőcsövekkel, tartószerkezettel, szakaszos tömörségi próbával. | 10 | m |  |  | 0 | 0
A vezetékek rozsdamentesítése, alapmázolás Koralkyd alapozóval, kétszeri fedőmázolás és lakkozás 2"
13 | 82-101-105 | Szavatolt minőségű fekete acélcső MSZ EN 10208 A37.x min. acélból gázvezetékhez, heg. Kötésekkel (R3 hf. Varrattal) szabadon szerelve, megerősítésekkel, szükséges fali és födém átvezetéshez védőcsövekkel, tartószerkezettel, szakaszos tömörségi próbával. | 1 | m |  |  | 0 | 0
A vezetékek rozsdamentesítése, alapmázolás Koralkyd alapozóval, kétszeri fedőmázolás és lakkozás 3"
14 | 82-101-106 | G-16 mérőkötés, fali mérőállás Pero-Gáz T17 G16, klasszikus házzal, szükséges kiegészítőkkel, kompletten, szerelve | 1 | db |  |  | 0 | 0
15 | 82-101-107 | Gázmérő beszerzésének, telepítésének ügyintézése illetékes gázszolgáltatónál G16 | 1 | tétel |  |  | 0 | 0
16 | 82-101-108 | ISG Uniball tip. gömbcsap kézi karral, belső menettel, felszerelve, szénacélból 23951. sz. PN40 NA 50 mérettől peremes kivitelben NA 20 | 1 | db |  |  | 0 | 0
17 | 82-101-109 | ISG Uniball tip. gömbcsap kézi karral, belső menettel, felszerelve, szénacélból 23951. sz. PN40 NA 50 mérettől peremes kivitelben NA 25 | 2 | db |  |  | 0 | 0
18 | 82-101-110 | ISG Uniball tip. gömbcsap kézi karral, belső menettel, felszerelve, szénacélból 23951. sz. PN40 NA 50 mérettől peremes kivitelben NA 40 | 1 | db |  |  | 0 | 0
19 | 82-101-111 | Mintavételi csap gázvezetéki hálózatba, szükséges kiegészítőkkel, kompletten, szerelveNA15 | 1 | db |  |  | 0 | 0
20 | 82-101-112 | Gázkazánok gázoldali bekötése | 2 | db |  |  | 0 | 0
21 | 82-101-113 | Kiszellőző fej | 1 | tétel |  |  | 0 | 0
22 | 82-101-114 | Kaszkád rendszerbe kötött Viessmann Vitodens 200-W 80 típusú kondenzációs falikazánok égéstermék-frisslevegő rendszere tervek és Viessmann ajánlat szerint kompletten szerelveJeremiás Al-bi fu 200 P1 szimplafalú frisslevegő, valamint Jeremiás Al-dw 200 fu | 1 | tétel |  |  | 0 | 0
P1 hőszigetelt duplafalú égéstermék elvezető rendszerrelJellemző rendszerátmérő 180mm
23 | 82-101-115 | Rovarhálós esővédő rács beépítő kerettel szükséges kiegészítőkkel, kompletten, szerelveEV 200x200 | 0 |  |  |  | 0 | 0
24 | 82-101-116 | Aprólamellás szellőző rács álmennyezeti síkba szerelve csavarozott kötésekkel, kiegészítőkkel, kompletten, szerelveAN-H-C 300x100 | 2 | db |  |  | 0 | 0
25 | 82-101-117 | Kéményseprőipari szakvélemény ügyintézése, beszerzése | 1 | tétel |  |  | 0 | 0
26 | 82-101-118 | Elkészült gázhálózat hatósági ellenőrzés és átvételi folyamatának ügyintézése | 1 | tétel |  |  | 0 | 0
|  | Munkanem összesen: |  |  |  |  | 0 | 0

## Gázszerelés_lakasok
Ssz. | Tételszám | Tétel szövege | Menny. | Egység | Anyag egységár | Díj egységre | Anyag összesen | Díj összesen
1 | 82-100-201 | Átalakítással érintett gázvezetéki hálózati szakaszok kizárása (kisnyomású), kiszakaszolása kiszellőztetéssel | 3 | db |  |  | 0 | 0
2 | 82-100-202 | Gázmérő leszerelések ügyintézése illetékes gázszolgáltatónál (3*G4 méretű) | 3 | db |  |  | 0 | 0
3 | 82-100-203 | Gáztüzelő berendezésekhez tartozó égéstermék elvezető rendszerek elbontása átm130mm acél , alu | 3 | db |  |  | 0 | 0
4 | 82-100-204 | Gázfogyasztó berendezések leszerelése | 9 | db |  |  | 0 | 0
5 | 82-100-205 | Fekete acél gázvezeték roncsba bontása, a még felhasználandó csővezetéki szakaszok végeinek szakszerű kialakításával 1/2"-1" méretben, előirányzat | 40 | m |  |  | 0 | 0
6 | 82-100-206 | Bontási depónia készítése | 1 | tétel |  |  | 0 | 0
7 | 82-100-207 | Bontott anyagok depóniába helyezése elszállítással Építési munkák | 5 | m3 |  |  | 0 | 0
8 | 82-101-200 | Gázellátás kiviteli tervek egyeztetése kivitelezés megkezdése előtt szolgáltatónál | 1 | tétel |  |  | 0 | 0
9 | 82-101-201 | Szavatolt minőségű fekete acélcső MSZ EN 10208 A37.x min. acélból gázvezetékhez, heg. Kötésekkel (R3 hf. Varrattal) szabadon szerelve, megerősítésekkel, tartószerkezettel, szakaszos tömörségi próbával. A vezetékek rozsdamentesítése, alapmázolás Koralkyd | 6 | m |  |  | 0 | 0
alapozóval, kétszeri fedőmázolás és lakkozás 3/4"
10 | 82-101-202 | Szavatolt minőségű fekete acélcső MSZ EN 10208 A37.x min. acélból gázvezetékhez, heg. Kötésekkel (R3 hf. Varrattal) szabadon szerelve, megerősítésekkel, tartószerkezettel, szakaszos tömörségi próbával. A vezetékek rozsdamentesítése, alapmázolás Koralkyd | 30 | m |  |  | 0 | 0
alapozóval, kétszeri fedőmázolás és lakkozás 1"
11 | 82-101-203 | ISG Uniball tip. gömbcsap kézi karral, belső menettel, felszerelve, szénacélból 23951. sz. PN40 NA 50 mérettől peremes kivitelben NA 20 | 3 | db |  |  | 0 | 0
12 | 82-101-204 | Gázkazánok gázoldali bekötése | 3 | db |  |  | 0 | 0
13 | 82-101-205 | Ariston ClaB Premium 24 kondenzációs falikazánok gyári égéstermék-frisslevegő rendszere tervek szerint kompletten szerelve80/125 Ariston | 3 | tétel |  |  | 0 | 0
14 | 82-101-206 | Kéményseprőipari szakvélemény ügyintézése, beszerzése | 3 | tétel |  |  | 0 | 0
15 | 82-101-207 | Elkészült gázhálózat hatósági ellenőrzés és átvételi folyamatának ügyintézése | 3 | tétel |  |  | 0 | 0
|  | Munkanem összesen: |  |  |  |  | 0 | 0

## Beépített emelőberendezések
Ssz. | Tételszám | Tétel szövege | Menny. | Egység | Anyag egységár | Díj egységre | Anyag összesen | Díj összesen
1 | 87-001-3.1.1.1 | Felvonóberendezés teljes elbontása, (teherszállító funkciójú, pince és földszint között működő, jelenleg használaton kívüli,) ,500kg teherbírású, a bontás hatósági engedélyeztetésével együtt, a teljes szerkezet kompletten | 1 | klt |  |  | 0 | 0
|  | Munkanem összesen: |  |  |  |  | 0 | 0

## Ép. környezet összesítő
Munkanem megnevezése | Anyag összege | Díj összege
Munka1 | 0 | 0
Összesen: | 0 | 0

## Munka1
Ssz. | Tételszám | Tétel szövege | Menny. | Egység | Anyag egységár | Díj egységre | Anyag összesen | Díj összesen
1 | 91-001-1.2.2.1.1-0612000 | Humuszterítés 20 cm vastagságban gépi erővel, kiegészítő kézi munkával vízszintes felületen | 29 | m2 |  |  | 0 | 0
2 | 91-001-1.2.2.1.1-0612001 | Talajelőkészítés növénytelepítéshez, növényesítendő felületek talajelőkészítése szerves trágyázással és/vagy komposzt felhasználásával, rotációs kapával, sík felületen, és/vagy 20°-nál kisebb lejtőn laza talajon, talajosztály: I-II. Szervestrágya | 0.29 | 100 m2 |  |  | 0 | 0
3 | 91-003-1.1.2.2.2.2-0313046 | Örökzöld és lombhullató konténeres talajtakarók szabadföldi telepítése 60x60x60 cm-es ültető gödörbe, abban 100%-os talajcsere alkalmazásával. Különféle talajtakaró cserjék, a terv szerint növénylistának megfelelően. | 11 | db |  |  | 0 | 0
4 | 91-003-1.2.1.1.2.2-0310001 | Örökzöld és lombhullató konténeres talajtakarók szabadföldi telepítése 40x40x40 cm-es ültető gödörbe, abban 100%-os talajcsere alkalmazásával. Különféle talajtakaró cserjék, a terv szerint növénylistának megfelelően. | 50 | db |  |  | 0 | 0
5 | 91-003-1.2.1.1.2.2-0310002 | Mulcsterítés készítése a talajtakarók beültetését követően, a szabadon maradt felületeken, 6-8 cm vastagságban. Kert-és parképítés munkanem összesen: | 29 | m2 |  |  | 0 | 0
|  | Munkanem összesen: |  |  |  |  | 0 | 0

## Ép. közmű összesítő
Munkanem megnevezése | Anyag összege | Díj összege
01 Rácsos folyóka | 0 | 0
02 Csapadékvíz bekötések | 0 | 0
04 Általános | 0 | 0
Összesen: | 0 | 0

## 01 Rácsos folyóka
Ssz. | Tételszám | Tétel szövege | Menny. | Egység | Anyag egységár | Díj egységre | Anyag összesen | Díj összesen
1 | 11-002-1.4.1.4 | X0b(H) Környezeti hatásoknak ki nem tett beton, C16/20 - X0b(H) - Dmax = 16 mm, CEM 42,5 szilárdsági osztályú portlandcementtel, földnedves beton, m = 5,4 finomsági modulusú adalékanyaggal | 0.1 | m3 |  |  | 0 | 0
2 | 21-003-2.1.3 | Közmű feltárása kézi erővel, talajosztály: IV. | 2.7 | m3 |  |  | 0 | 0
3 | 21-004-1.1.1 | Műtárgyakkal, épületekkel közvetlenül összefüggő feltöltések és előfeltöltések készítése tömörítés nélkül, gépi erővel, kiegészítő kézi munkával I-IV. oszt. talajban, szállítással: 10,0 m-ig | 2.7 | m3 |  |  | 0 | 0
4 | 21-004-4.1.1-0120401 | Talajjavító réteg készítése vonalas létesítményeknél, 3,00 m szélességig vagy építményen belül, homokból Természetes szemmegoszlású homok, TH 0/4 P-TT, Nyékládháza | 0.1 | m3 |  |  | 0 | 0
5 | 21-008-2.3.1 | Tömörítés bármely tömörítési osztályban gépi erővel, vezeték felett és mellett, tömörségi fok: 85% | 2.7 | m3 |  |  | 0 | 0
6 | 53-001-31.1.1-0131501 | Egyoldalon tokos műanyag csatornacső beépítése földárokba, gumigyűrűs kötéssel, csőidomok nélkül, 1,00 m hosszú csövekből, külső csőátmérő: 110 mm PIPELIFE KG-PVC tokos csatornacső (SN 4) 110x3.2 mm, 1 m hosszú, gumigyűrű tömítéssel, KGEM110/1M-EN | 4 | m |  |  | 0 | 0
7 | 53-001-32.1.1-0234301 | Műanyag, tokos csatornacső idom beépítése földárokba, gumigyűrűs kötéssel, külső csőátmérő: 250 mm-ig, külső csőátmérő: 110 mm PIPELIFE KG-PVC csatorna ív idom 45 fok, KGB110X45P | 4 | db |  |  | 0 | 0
8 | 53-021-1.1.1-0230561 | Polimerbeton vízelvezető rendszer (folyóka) elhelyezése gyorsrögzítéssel, illetve csavaros rögzítéssel, öntöttvas vagy horganyzott acél ráccsal, alsó kivezetéssel földmunkák és ágyazatkészítés nélkül, házkörül és a kertben, beépítési hossz: 1,0 m ACO | 2 | m |  |  | 0 | 0
SELF Euroline vízelvezető folyóka, horg. acél bordás ráccsal, 1 m, Rend.szám: 38701
9 | 53-021-1.1.1-0231001 | Polimerbeton vízelvezető rendszer (folyóka) elhelyezése gyorsrögzítéssel, illetve csavaros rögzítéssel, öntöttvas vagy horganyzott acél ráccsal, földmunkák és ágyazatkészítés nélkül, házkörül és a kertben, beépítési hossz: 1,0 m ACO SELF Euroline | 2 | m |  |  | 0 | 0
(gyorsrögzítős) folyóka horg. acél ráccsal, 1 m, Rend.szám: 38700
10 | 53-021-1.3.1-0231000 | Polimerbeton vízelvezető rendszer (folyóka) tartozékainak elhelyezése (udvari lefolyóhoz vagy udvari víznyelőhöz), homloklap, magasítóelem, csőcsonk, stb. ACO SELF Euroline homloklap, Rend.sz: 38504 | 4 | db |  |  | 0 | 0
11 | 53-021-11.1.2-0230381 | Polimerbeton vízelvezető rendszer lefedő rácsok, 1,0 és 0,5 m folyókához és bekötőaknához, B125 terhelési osztály /kN/ (gyalogos közlekedési területek és személygépkocsi parkolók lefedésére) ACO SELF Euroline horganyzott acél bordásrács antracit porszórt | 4 | db |  |  | 0 | 0
felülettel 1 m, Rend.sz: 10305
12 | 54-016-9 | Csővezetékek kitámasztása előre gyártott betontömbbel | 4 | db |  |  | 0 | 0
13 | 62-001-3.1 | Kiskő, keramit és téglaburkolat bontása, homokos kavicságyazattal | 2.7 | m2 |  |  | 0 | 0
14 | 62-003-5-0611061 | Térburkolat készítése, zúzalék ágyazatra, burkolókőlappal, 30x30x6 cm-es lapokkal | 2.7 | m2 |  |  | 0 | 0
15 | 62-003-6-0120125 | Térburkolathoz fagyálló, teherhordó alap készítése, 20 cm vastagságban Nyers homokos kavics, NHK 0/125 Q-T, Délegyháza | 0.5 | m3 |  |  | 0 | 0
|  | Munkanem összesen: |  |  |  |  | 0 | 0

## 02 Csapadékvíz bekötések
Ssz. | Tételszám | Tétel szövege | Menny. | Egység | Anyag egységár | Díj egységre | Anyag összesen | Díj összesen
1 | 21-003-2.1.3 | Közmű feltárása kézi erővel, talajosztály: IV. | 8 | m3 |  |  | 0 | 0
2 | 21-004-1.1.1 | Műtárgyakkal, épületekkel közvetlenül összefüggő feltöltések és előfeltöltések készítése tömörítés nélkül, gépi erővel, kiegészítő kézi munkával I-IV. oszt. talajban, szállítással: 10,0 m-ig | 8 | m3 |  |  | 0 | 0
3 | 21-004-4.1.1-0120401 | Talajjavító réteg készítése vonalas létesítményeknél, 3,00 m szélességig vagy építményen belül, homokból Természetes szemmegoszlású homok, TH 0/4 P-TT, Nyékládháza | 0.3 | m3 |  |  | 0 | 0
4 | 21-008-2.3.1 | Tömörítés bármely tömörítési osztályban gépi erővel, vezeték felett és mellett, tömörségi fok: 85% | 8 | m3 |  |  | 0 | 0
5 | 53-001-31.1.2-0131511 | Egyoldalon tokos műanyag csatornacső beépítése földárokba, gumigyűrűs kötéssel, csőidomok nélkül, 1,00 m hosszú csövekből, külső csőátmérő: 125 mm PIPELIFE KG-PVC tokos csatornacső (SN 4) 125x3.2 mm, 1 m hosszú, gumigyűrű tömítéssel, KGEM125/1M-EN | 6 | m |  |  | 0 | 0
6 | 53-001-31.2.2-0131512 | Egyoldalon tokos műanyag csatornacső beépítése földárokba, gumigyűrűs kötéssel, csőidomok nélkül, 2,00 m hosszú csövekből, külső csőátmérő: 125 mm PIPELIFE KG-PVC tokos csatornacső (SN 4) 125x3.2 mm, 2 m hosszú, gumigyűrű tömítéssel, KGEM125/2M-EN | 4 | m |  |  | 0 | 0
7 | 53-001-32.1.2-0138495 | Műanyag, tokos csatornacső idom beépítése földárokba, gumigyűrűs kötéssel, külső csőátmérő: 250 mm-ig, külső csőátmérő: 125 mm REHAU KGFP aknabekötő A, DN 125, Cikkszám: 299 345 017 | 2 | db |  |  | 0 | 0
8 | 53-001-32.1.2-0234302 | Műanyag, tokos csatornacső idom beépítése földárokba, gumigyűrűs kötéssel, külső csőátmérő: 250 mm-ig, külső csőátmérő: 125 mm PIPELIFE KG-PVC csatorna ív idom 45 fok, KGB125X45P | 8 | db |  |  | 0 | 0
9 | 53-001-32.1.2-0234382 | Műanyag, tokos csatornacső idom beépítése földárokba, gumigyűrűs kötéssel, külső csőátmérő: 250 mm-ig, külső csőátmérő: 125 mm PIPELIFE KG-PVC áttoló karmantyú, KGU125P | 2 | db |  |  | 0 | 0
10 | 53-010-1.1.1-0013501 | Csatlakozóhely készítése csatornavezetékben vagy aknafalban, KGFP bekötő idommal, utólag beépítve. | 2 | db |  |  | 0 | 0
11 | 54-016-9 | Csővezetékek kitámasztása előre gyártott betontömbbel | 4 | db |  |  | 0 | 0
12 | 62-001-3.1 | Kiskő, keramit és téglaburkolat bontása, homokos kavicságyazattal | 12 | m2 |  |  | 0 | 0
13 | 62-003-6-0120125 | Térburkolathoz fagyálló, teherhordó alap készítése, 20 cm vastagságban Nyers homokos kavics, NHK 0/125 Q-T, Délegyháza | 0.24 | m3 |  |  | 0 | 0
14 | 62-003-51.1-0611454 | Térburkolat készítése rendszerkövekből 6 cm-es vastagsággal, 5,7x11,5x6; 8,6x11,2x6; 11,2x11,5x6; 11,5x11,5x6; 11,5x17,2x6; 17,2x11,5x6 cm-es méretekben A meglévő kövek visszarakásával, pótlásával | 12 | m2 |  |  | 0 | 0
15 | 81-002-5.1.1.1.4-0130004 | Öntöttvas, simavégű lefolyóvezeték szerelése, gumibetétes bilincs kötéssel, cső elhelyezése csőidomok nélkül, szakaszos tömörségi próbával, szabadon, tartószerkezetre, DN 100 Pam Global SML öntöttvas lefolyócső NÁ 100 x 3000 mm, simavégű, Cikksz.:101003M | 6.6 | m |  |  | 0 | 0
16 | 82-009-22.2-0135385 | Egyéb kiegészítő vízszerelési berendezések, öntöttvas vagy PP/öntöttvas süllyesztőszekrény, I-IV. nagyságú,elhelyezése és bekötése HL660/G, Esővíz süllyesztőszekrény DN110/125, öntöttvas felső résszel, csappantyúszelepes bűzzárral, tisztítóajtóval, | 6 | db |  |  | 0 | 0
kiemelhető lombfogó kosárral, illesztőgyűrű betét O75, 90, 100, 110, illesztő nélkül O 120-as esővíz ejtőcsőhöz.
17 | 88-011-2.2-0470297 | Egyedi csövek oldalfali rögzítése vasbetonfal esetén,egyedi csővezeték közvetlen rögzítése vasbeton oldalfalra, 2 1/2" - 6" átmérő között HILTI 4" gumibetétes MPN-RC csőbilincs + 10 cm GST M10 menetes szár + HKD-S M10 feszítőhüvely | 12 | db |  |  | 0 | 0
|  | Munkanem összesen: |  |  |  |  | 0 | 0

## 04 Általános
Ssz. | Tételszám | Tétel szövege | Menny. | Egység | Anyag egységár | Díj egységre | Anyag összesen | Díj összesen
1 | 12-021-1.1-0137471 | Ideiglenes kerítés, mobil kerítés elhelyezése (tartozékok külön tételben) DIRICKX M 300 mobilkerítés elem rögzítő bilinccsel, szemméret: 100 x 250 mm, szélesség: 3500 mm, magasság: 2000 mm | 20 | m |  |  | 0 | 0
2 | 19-053-1.1 | Érintett közművek kezelőitől szakfelügyelet kérése | 5 | db |  |  | 0 | 0
3 | 19-010-1.11.1.4 | Általános teendők megvalósulás szakaszában, ellenőrző mérések, tervezői műszaki vezetés a kivitelezés helyszínén | 16 | óra |  |  | 0 | 0
4 | 19-010-1.21.1 | Általános teendők befejezés szakaszában, átadás - átvétel, jegyzőkönyv elkészítése | 1 | db |  |  | 0 | 0
5 | 19-010-1.21.2 | Általános teendők befejezés szakaszában, megvalósulási tervdokumentáció elkészítése | 1 | db |  |  | 0 | 0
6 | 21-011-11.1 | Építési törmelék konténeres elszállítása, lerakása, lerakóhelyi díjjal, 3,0 m3-es konténerbe | 1 | db |  |  | 0 | 0
|  | Munkanem összesen: |  |  |  |  | 0 | 0

## Ép. távközlés összesítő
Munkanem megnevezése | Anyag összege | Díj összege
01 Védőcső építés-szerelés | 0 | 0
02 Strukturált adatátviteli és | 0 | 0
03 Utastájékoztató és órahálóz | 0 | 0
04 Vagyonvédelmi és tűzjelző h | 0 | 0
05 Optikai kábelhálózat | 0 | 0
Összesen: | 0 | 0

## 01 Védőcső építés-szerelés
Ssz. | Tételszám | Tétel szövege | Menny. | Egység | Anyag egységár | Díj egységre | Anyag összesen | Díj összesen
1 | 33-063-2.1.4-0000001 | Födémátfúrás Műanyag védőcsövek számára | 5 | db |  |  | 0 | 0
2 | 33-063-3.2.2 | Horonyvésés, téglafalban, 8,01-16,00 cm2 keresztmetszet között | 1150 | m |  |  | 0 | 0
3 | 71-001-1.1.1.1.1-0110116 | Merev, simafalú műanyag védőcső elhelyezése, elágazó dobozokkal, előre elkészített falhoronyba, vagy falra rögzítve bilincsekkel, vékonyfalú kivitelben, könnyű mechanikai igénybevételre, Névleges méret: 11-16 mm HYDRO-THERM beltéri Mü III. vékonyfalú, | 878 | m |  |  | 0 | 0
hajlítható merev műanyag szürke védőcső 16 mm, Kód: MU-III 16
4 | 71-001-1.1.1.1.2-0110123 | Merev, simafalú műanyag védőcső elhelyezése, elágazó dobozokkal, előre elkészített falhoronyba, vagy falra rögzítve bilincsekkel vékonyfalú kivitelben, könnyű mechanikai igénybevételre, Névleges méret: 21-29 mm HYDRO-THERM beltéri Mü III. vékonyfalú, | 716 | m |  |  | 0 | 0
hajlítható merev műanyag szürke védőcső 23 mm, Kód: MU-III 23
5 | 71-001-1.1.1.1.2-0110129 | előre elkészített falhoronyba, vagy falra rögzítve bilincsekkel, vékonyfalú kivitelben, könnyű mechanikai igénybevételre, Névleges méret: 21-29 mm HYDRO-THERM beltéri Mü III. vékonyfalú, hajlítható merev műanyag szürke védőcső 29 mm, Kód: MU-III 29 | 355 | m |  |  | 0 | 0
6 | 71-001-1.2.2.3-0110036 | Merev, simafalú műanyag védőcső elhelyezése, falon kívül, előre elkészített tartó szerkezetre szerelve, vastag, simafalú kivitelben, nehéz mechanikai igénybevételre, Névleges méret: 36-48 mm HYDRO-THERM beltéri Mü I. vastagfalú, merev műanyag szürke | 50 | m |  |  | 0 | 0
védőcső 36 mm, Kód: MU-I 36
7 | 71-001-4.2-0540781 | Flexibilis halogénmentes védőcső elhelyezése tartószerkezetre idomok nélkül, Külső átmérő 20-29 mm Univolt - HFXP 25 Turbo Halogénmentes műanyag gégecső, láng-terjedésgátló, gégecső, kábelbehúzást könnyítő belső bordázattal ellátott | 46 | m |  |  | 0 | 0
8 | 71-001-11.1.2-0000010 | SYMALEN védőcső M25/19 | 9 | m |  |  | 0 | 0
9 | 71-013-3.1.1-0000011 | Földelések kialakítása, szabványoknak megfelelően | 1 | egység |  |  | 0 | 0
10 | 10-001-1.1.1.1-0000002 | 1"-os vascső falazatba süllyesztve, elvakolva | 9 | m |  |  | 0 | 0
11 | 71-101-1.1.1.1-0000001 | 1/2"-os vascső CADDY klipsz (vagy hasoló egyenértékű) csavarozás nélküli rögzítéssel | 256 | m |  |  | 0 | 0
12 | 71-001-1.1.1.1.3-0110136 | Merev, simafalú műanyag védőcső elhelyezése, elágazó dobozokkal, előre elkészített falhoronyba, vagy falra rögzítve bilincsekkel, vékonyfalú kivitelben, könnyű mechanikai igénybevételre, Névleges méret: 36-48 mm HYDRO-THERM beltéri Mü III. vékonyfalú, | 474 | m |  |  | 0 | 0
hajlítható merev műanyag szürke védőcső 36 mm, Kód: MU-III 36
13 | 71-001-1.1.1.1.3-0110137 | Műanyag fali csatorna felszerelése, MCS2 | 35 | m |  |  | 0 | 0
14 | 71-013-9 | Érintésvédelmi mérés és jegyzőkönyv készítése | 1 | klt |  |  | 0 | 0
15 | 71-013-9-0000001 | Kábelalépítmény építési földmunkái | 2 | m3 |  |  | 0 | 0
16 | 71-013-9-0000003 | KSZ-EGY-1,0 beton kábelszekrény építése, zsomp kialakításával, felső egyes vaskerettel, kábeltartó faliállvánnyal, falikarral(2db), fedlap nélkül | 1 | db |  |  | 0 | 0
17 | 71-013-9-0000006 | KPE-110 védőcső beépítése | 2 | m |  |  | 0 | 0
18 | 71-013-9-0000017 | Fedlap kábelszekrényhez, bazaltos, fém gázérzékelővel | 1 | db |  |  | 0 | 0
19 | 71-013-9-0000018 | KPE védőcsövek tűz- és vízzáró tömítése épületbeveztéseknél és épülettömbök közötti átvezetéseknél, bontható tömítőanyaggal | 1 | egység |  |  | 0 | 0
20 | 71-101-1.1.1.1-0000001 | Szakfelügyelet | 1 | egység |  |  | 0 | 0
21 | 74-001-1.2.8.2-0000006 | OBO Pyrosit NG tűzvédelmi hab - vagy azzal egyenértékű. | 4 | m2 |  |  | 0 | 0
|  | Munkanem összesen: |  |  |  |  | 0 | 0

## 02 Strukturált adatátviteli és
Ssz. | Tételszám | Tétel szövege | Menny. | Egység | Anyag egységár | Díj egységre | Anyag összesen | Díj összesen
1 | 71-002-44.1-0000002 | Strukturált CAT.6 kábelezés elhelyezése, védőcsőbe/fali műanyag vezetékcsatornába húzva, belső terekben RJ-45 aljzatba, patch panelre bekötéssel U/UTP falikábel cat.6, 550MHz, LSZH, (Belden) Telecommunications Standards: Category 6 - TIA 568.C.2 | 4561 | m |  |  | 0 | 0
2 | 71-005-1.31 | Telefon és PC csatlakozóaljzat elhelyezése, 2xRJ45 UTP CAT6 Schneider Electric Sedna | 92 | db |  |  | 0 | 0
3 | 71-005-1.31-0000002 | 1xRJ45 UTP csatlakozóaljzat elhelyezése | 33 | db |  |  | 0 | 0
4 | 71-005-1.41.1 | Komplett világítási szerelvények; Antenna csatlakozóaljzat Schneider Electric Sedna, fehér színben | 13 | db |  |  | 0 | 0
5 | 72-041-15.2-0110093 | Patch panel elhelyezése előre kialakított rack szekrényben, 4-96 Port, RJ 45 Cat. 6 komplett R&M patch panel, UTP cat 6, 24 port, 1U | 1 | db |  |  | 0 | 0
6 | 02-041-15.2-0011009 | Patch panel elhelyezése előre kialakított rack szekrényben, 4-96 Port, RJ 45 Cat. 3 komplett patch panel, UTP cat 3, 24 port, 1U | 1 | db |  |  | 0 | 0
7 | 72-000-0-0000008 | RG-6 koaxiális kábel elhelyezése meglévő tartószerkezetekre, vagy védőcsőbe húzva egyik végpont fali csatlakozóba bekötésével COMMSCOPE CATV Communications RG-6 Cable Coaxial TriShield | 136 | m |  |  | 0 | 0
8 | 72-041-15.2 | Patch panel elhelyezése előre kialakított rack szekrényben, 4-96 Port, RJ 45 Cat. 6 komplett patch panel, R&M UTP cat 6, 48 port, 2U | 2 | db |  |  | 0 | 0
9 | 72-061-1.2.1.1-0000011 | 30x2x0,6 switch kábel, kábelerek bekötésével J-Y(St)Y30x2/0,6 | 20 | m |  |  | 0 | 0
10 | 72-041-33.1-0000001 | Switch elhelyezése és installálása Rack-szekrénybe, 4-24 port darabszámig WS-C2960S-24PS-L 24xRJ45 10/100/1000 -PoE+4xSFP modulhellyel | 1 | db |  |  | 0 | 0
11 | 72-041-33.1-0000002 | Switch elhelyezése és installálása Rack-szekrénybe, WS-C2960S-48FPS-L 48xRJ45 10/100/1000 -PoE+4xSFP modulhellyel | 1 | db |  |  | 0 | 0
12 | 72-041-33.1-0000005 | WLAN-router elhelyezése, bekötése Cisco Air-Cap3501I-E-K9 | 1 | db |  |  | 0 | 0
13 | 72-061-1.2.1.1-0000005 | ToMK 2x0,6 rendezőkábel bekötéssel | 50 | m |  |  | 0 | 0
14 | 72-041-52-0000002 | Switchmodulok elhelyezése arra alkalmas moduláris switchben SFP switchmodul CISCO GLC-T= 1000BASE-T SFP Gigabit Interface Converter 1 x RJ-45 1000Base-T | 4 | db |  |  | 0 | 0
15 | 72-041-52-0000004 | 3x10 érpáras 1Ux19"-os subrack, beszereléssel R&M R300234 19" Rack 1U, 3 x 10 pairs | 2 | db |  |  | 0 | 0
16 | 72-041-52-0000005 | 10 érpáras rendezőmodul, beépítéssel R&M R27021-20 Disconnection Module 10 pairs, jumper side up, 1x0.80 mm | 12 | db |  |  | 0 | 0
17 | 72-041-52-0000006 | CAT6 patch, 15m | 2 | db |  |  | 0 | 0
18 | 72-041-52-0000007 | CAT6 patch 2m | 98 | db |  |  | 0 | 0
19 | 72-041-52-0000010 | Strukturált kábelhálózat műszeres mérése, vizsgálati jegyzőkönyv készítéssel | 102 | végpont |  |  | 0 | 0
|  | Munkanem összesen: |  |  |  |  | 0 | 0

## 03 Utastájékoztató és órahálóz
Ssz. | Tételszám | Tétel szövege | Menny. | Egység | Anyag egységár | Díj egységre | Anyag összesen | Díj összesen
1 | 71-002-21.1-0216503 | Kábelszerű vezeték elhelyezése előre elkészített tartószerkezetre, 1-12 erű rézvezetővel, elágazó dobozokkal és kötésekkel, szigetelési elenállás méréssel, a szerelvényekhez csatlakozó vezetékvégek bekötése nélkül, keresztmetszet: 0,5-2,5 mm2 H03VVH2-F | 278 | m |  |  | 0 | 0
300/300V vezeték MTL 2x0,75 mm2, hajlékony rézvezetővel (MT)
2 | 71-002-21.1-0217073 | Kábelszerű vezeték elhelyezéseelőre elkészített tartószerkezetre, 1-12 erű rézvezetővel,elágazó dobozokkal és kötésekkel, szigetelési elenállás méréssel,a szerelvényekhez csatlakozó vezetékvégek bekötése nélkül,keresztmetszet: 0,5-2,5 mm2PannonCom-Kábel | 40 | m |  |  | 0 | 0
H05VV-F 300/500V műanyag tömlő vezeték 2x2,5 mm2, hajlékony rézvezetővel (MT)
3 | 71-002-21.1-0000001 | Vezeték elhelyezése előre elkészített tartószerkezetre, rézvezetővel,elágazó dobozokkal és kötésekkel, szigetelési elenállás méréssel,2x0,75 mm2 | 157 | m |  |  | 0 | 0
4 | 71-002-21.1-0000003 | Meglévő óra le- és felszerelés, ideiglenes tárolás | 9 | db |  |  | 0 | 0
5 | 72-031-11.5-0000001 | Hangrendszer, beépíthető hangszóró elhelyezése, rendszerbe illesztése, bekötése előre kialakított helyre 6W, 100V, beltéri kivitelben AL 266-T12 | 5 | db |  |  | 0 | 0
6 | 72-031-11.5-0000002 | Design fali hangsugárzó, 2 utas, elhelyezése, rendszerbe illesztése, bekötése előre kialakított helyre 10W, 100V beltéri kivitelben WL 6/2-T10 - fehér | 1 | db |  |  | 0 | 0
7 | 72-031-11.7 | Hangrendszer, kültéri nyomókamrás hangszóró elhelyezése, rendszerbe illesztése, oszlopra rögzítve, bekötése előre kialakított helyre 10W,100V, transzformátorral TL310-T10 | 8 | db |  |  | 0 | 0
8 | 72-031-11.9 | Hangrendszer, egyéb kiegészítők elhelyezése ablak átbeszélő készülék, telepítéssel, üzembehelyezéssel együtt | 2 | db |  |  | 0 | 0
9 | 72-001-61.1.2.1.1 | Kommunikációs akadálymentesítés; Hangfrekvenciás indukciós hurokerősítő beépítése, terek hangosításához, telepíthető fix kivitelben, kompletten | 2 | db |  |  | 0 | 0
10 | 72-001-61.3-0000002 | Vizuális utastájékoztató monitorok ideiglenes le- és újrafelszerelése, tárolása | 2 | db |  |  | 0 | 0
11 | 72-001-61.3-0000002 | Meglévő INFO oszlop áttelepítése | 1 | db |  |  | 0 | 0
|  | Munkanem összesen: |  |  |  |  | 0 | 0

## 04 Vagyonvédelmi és tűzjelző h
Ssz. | Tételszám | Tétel szövege | Menny. | Egység | Anyag egységár | Díj egységre | Anyag összesen | Díj összesen
1 | 71-002-14.1-0224204 | Tűzálló tűzjelző kábel elhelyezése előre elkészített minimum 30 perces időtartamig üzemelő funkciómegtartó tartószerkezetre, 2-4 erű rézvezetővel, szigetelési ellenállás méréssel, a szerelvényekhez csatlakozó vezetékvégek bekötése nélkül, keresztmetszet: | 498 | m |  |  | 0 | 0
0,8-1,5 mm2 PannonCom-Kábel Eurosafe 2x1,5 FE180 tűzálló tűzjelző kábel (500m) Csz: EUROSAFE215500
2 | 71-002-15.1-0224406 | Tűzjelző kábel elhelyezése merev vagy sodrott erű árnyékolt vagy árnyékolatlan piros PVC köpenyű, 2-4 erű rézvezetővel, keresztmetszet: 0,75-1,5 mm2 PannonCom-Kábel FB-Y(St)Y 1x2x1,5 tűzjelző kábel (100m) Csz: FBYSTY1215100 | 374 | m |  |  | 0 | 0
3 | 71-002-16.2-0224438 | Riasztókábel elhelyezése előre elkészített tartószerkezetre, 2-12 erű rézvezetővel, fólia árnyékolással, keresztmetszet: 0,221-0,75 mm2 PannonCom-Kábel riasztókábel, 4x0,22+2x0,5 Csz: RIA4+2 | 1357 | m |  |  | 0 | 0
4 | 71-002-16.2-0224439 | Riasztókábel elhelyezése előre elkészített tartószerkezetre, 2-12 erű rézvezetővel, fólia árnyékolással,keresztmetszet: 0,221-0,75 mm, Riasztókábel,RK 4x0,22+2x0,75 | 109 | m |  |  | 0 | 0
5 | 71-002-21.1-0217092 | Kábelszerű vezeték elhelyezése előre elkészített tartószerkezetre, 1-12 erű rézvezetővel, elágazó dobozokkal és kötésekkel, szigetelési elenállás méréssel, a szerelvényekhez csatlakozó vezetékvégek bekötése nélkül, keresztmetszet: 0,5-2,5 mm2 | 22 | m |  |  | 0 | 0
PannonCom-Kábel H05VV-F 300/500V műanyag tömlő vezeték 3x1,5 mm2, hajlékony rézvezetővel (MT)
6 | 71-002-21.1-0217093 | Kábelszerű vezeték elhelyezése előre elkészített tartószerkezetre, 1-12 erű rézvezetővel, elágazó dobozokkal és kötésekkel, szigetelési elenállás méréssel, a szerelvényekhez csatlakozó vezetékvégek bekötése nélkül, keresztmetszet: 0,5-2,5 mm2 | 480 | m |  |  | 0 | 0
PannonCom-Kábel H05VV-F 300/500V műanyag tömlő vezeték 3x2,5 mm2, hajlékony rézvezetővel (MT)
7 | 71-002-21.2-0217097 | Kábelszerű vezeték elhelyezése előre elkészített tartószerkezetre, 1-12 erű rézvezetővel, elágazó dobozokkal és kötésekkel, szigetelési elenállás méréssel, a szerelvényekhez csatlakozó vezetékvégek bekötése nélkül, keresztmetszet: 4 mm2 PannonCom-Kábel | 114 | m |  |  | 0 | 0
H05VV-F 300/500V műanyag tömlő vezeték 3x4 mm2, hajlékony rézvezetővel (MT)
8 | 71-002-42.1.1-0111901 | Adatátviteli kábel elhelyezése védőcsőbe húzva vagy vezetékcsatornába fektetve UTP cat. 5e. falikábel | 230 | m |  |  | 0 | 0
9 | 71-002-44.1-0000002 | Adatátviteli kábel elhelyezése védőcsőbe húzva vagy vezetékcsatornába fektetve U/UTP falikábel cat.6, 550MHz, LSZH, (Belden) Telecommunications Standards: Category 6 - TIA 568.C.2 | 70 | m |  |  | 0 | 0
10 | 71-002-44.1-0000004 | S/FTP falikábel cat.7, 8x0,32 AWG22 (VOKA Kabelwerk) | 248 | m |  |  | 0 | 0
11 | 72-011-1.1.4.1.3-0222219 | Riasztó rendszerek felszerelése vezetékes kivitelben, bővíthető (BUS-os) központokhoz csatlakoztatható modulok, zónabővítő digitális rendszerekhez, 8-as digitális zónabővítő DSC PC-4108A 8 zónás bővítő modul, szekrénybe telepítve, tápegységgel, | 3 | db |  |  | 0 | 0
akkumulátorral, minden anyaggal és szereléssel
12 | 72-011-1.1.4.1.4-0222220 | Riasztó rendszerek felszerelése vezetékes kivitelben, bővíthető (BUS-os) központokhoz csatlakoztatható modulok, zónabővítő digitális rendszerekhez, 16-os digitális zónabővítő DSC PC-4116 16 zónás bővítő modul, 8 zónás bővítő modul, szekrénybe telepítve, | 6 | db |  |  | 0 | 0
tápegységgel, akkumulátorral, minden anyaggal és szereléssel
13 | 72-011-1.1.4.7-0222228 | Riasztó rendszerek felszerelése vezetékes kivitelben, bővíthető (BUS-os) központokhoz csatlakoztatható modulok, PGM bővítő modul (1-8 kimenettel) DSC PC-4204 relés modul (4db PGM), szekrénybe telepítve, tápegységgel, akkumulátorral, minden anyaggal és | 1 | db |  |  | 0 | 0
szereléssel
14 | 72-011-1.1.5.3.1-0222280 | Riasztó rendszerek felszerelése vezetékes kivitelben, behatolás érzékelő egységeinek felszerelése, kombinált mozgásérzékelő beltéri kivitelben DSC LC-103PIMSK passzív infra+mikrohullám+kisállatvédelem+antimaszk Fali/mennyezeti tartóval | 25 | db |  |  | 0 | 0
15 | 72-011-1.1.5.4-0222336 | Riasztó rendszerek felszerelése vezetékes kivitelben, behatolás érzékelő egységeinek felszerelése, üvegtörés érzékelők elhelyezése DSC LC-105GB üvegtörés érzékelő Fali/mennyezeti tartóval | 38 | db |  |  | 0 | 0
16 | 72-011-1.1.5.5.1-0222085 | Riasztó rendszerek felszerelése vezetékes kivitelben, behatolás érzékelő egységeinek felszerelése, hang- fényjelző (sziréna) elhelyezése kültéri sziréna DSC CALL kültéri hang-fényjelző akkumulátorral | 1 | db |  |  | 0 | 0
17 | 72-012-11.2.2-0125183 | Bejáratok védelme, ajtótartó mágnesek elhelyezése, rendszerbe illesztése, bekötése ajtóba építve, szögletes vagy kerek kivitelben, ASSA ABLOY MGL-03000ALS-CD Ajtótartó elektromágnes, 12/24V DC, 300kg tartóerő, felületre szerelhető, szerelési anyagokkal, | 12 | db |  |  | 0 | 0
alumínium
18 | 72-012-11.1.1.3-0000001 | Bejáratok védelme, Mifare proximity olvasó, STP M05-08 | 11 | db |  |  | 0 | 0
19 | 72-011-1.1.1.1.1-0000001 | Bejáratok védelme, Beléptető egység elhelyezése, falra szerelt szekrénybe, programozással, üzempróbával, tápegységgel akkumulátorral telepítéssel, üzembehelyezéssel, átadási jegyzőkönyvvel együtt STP SK03-08 | 2 | egység |  |  | 0 | 0
20 | 72-011-1.1.1.1.1-0000002 | MIFARE proximity kártyák beléptető egységhez, programozással (A tétel legfeljebb 100db proximity kártyát tartalmaz) | 1 | egység |  |  | 0 | 0
21 | 72-011-1.1.1.1.1-0000003 | Nyomógomb ajtónyitáshoz - vésznyitó alkalmazásra feliratozva MCP-2A-R01 | 4 | db |  |  | 0 | 0
22 | 72-011-1.1.1.1.1-0000004 | Nyomógomb ajtónyitáshoz feliratozva FORIX N101 | 3 | db |  |  | 0 | 0
23 | 72-011-1.1.1.1.1-0000005 | Szünetmentesíthető segédtápegység STP beléptető rendszerhez 230VAC/12VDC 1,5A ME20-14/1,5ASW elhelyezése falra szerelt házba akkumulátorral, teljeskörű szereléssel, minden anyaggal | 4 | db |  |  | 0 | 0
24 | 72-011-1.1.1.1.1-0000006 | Riasztó rendszerek felszerelése vezetékes kivitelben, Vagyonvédelmi központi egység DSCPC4020 ethernet illesztéssel (IT100+TB232), felhelyezése, előre elhelyezett falra szerelt szekrényben,programozással, üzempróbával,bővíthető központok, tápegységgel, | 1 | egység |  |  | 0 | 0
akkumulátorral NO/NC/EOL bemenetek késleltetett, telepítéssel, üzembehelyezéssel, átadási jegyzőkönyvvel együtt
25 | 72-011-1.1.3.2.2-0000002 | Riasztó rendszerek felszerelése vezetékes kivitelben, kezelő egységek felszerelése, tartó keret falra történő rögzítésével, LCD-s kezelő egységek kijelzővel, karakteres kijelző szöveges üzenetekkel, valósidejű idő és dátumjelzéssel DSC LCD4501 | 4 | db |  |  | 0 | 0
26 | 72-021-6.1.1-0000005 | Komplett analóg kaputelefon (opciók nélkül) elhelyezése falon kívül, előre elkészített tartószerkezetre vagy süllyesztve, huzalozással, bekötéssel, üzempróbával, audiós rendszer, 1 + N vezetékes kivitelben, 1-10 lakásszámig lakásszám: 3 URMET S3-925AT | 1 | egység |  |  | 0 | 0
típusú komplett kaputelefon rendszer, kültéri egységgel, lakáskészülékkel, erősítővel és tápegységgel, 3 lakásos
27 | 72-021-6.1.1-0000006 | Videó kaputelefon szettek elhelyezése falra szerelve, huzalozással, bekötéssel, üzempróbával, Kaputelefon szett LEGRAND 369200, +kiegészítő beltéri egységgel (LEGRAND 369205) | 1 | egység |  |  | 0 | 0
28 | 72-011-1.1.5.7-0000003 | Riasztó rendszerek felszerelése vezetékes kivitelben, behatolás érzékelő egységeinek felszerelése, mágneses nyitás érzékelő elhelyezése | 28 | db |  |  | 0 | 0
29 | 72-011-1.1.5.6-0000007 | Riasztó rendszerek Riasztó rendszer részegységeinek (érzékelők, zónabővítők, kezelők, stb.) le- és újra felszerelése, tárolása | 24 | db |  |  | 0 | 0
30 | 72-011-1.1.5.6-0000008 | Riasztó rendszerek felszerelése vezetékes kivitelben, behatolás érzékelő egységeinek felszerelése, támadásjelző pedál vagy gomb elhelyezése | 1 | db |  |  | 0 | 0
31 | 72-011-11.1.5.1.1-0000001 | Video megfigyelő rendszerek, kamerák felszerelése meglévő kiállásra, kameratartóval, kábelezés nélkül, üzempróbával, kültéri fix kamera, objektívvel IndigoVision BX600 Bullet camera 5Megapixel, (511867) PAL, Standard Lens 3-9mm, Day/Night, PoE, Remote | 31 | db |  |  | 0 | 0
Zoom/Focus ONVIF/Camera Gateway license, IV-Support
32 | 72-011-11.1.5.1.1-0000002 | IndigoVision BX400 Microdome camera 5Megapixel, (511807) PAL, Standard Lens 3-9mm, Day/Night, PoE, Remote Zoom/Focus ONVIF/Camera Gateway license, IV-Support | 2 | db |  |  | 0 | 0
33 | 72-011-1-0000001 | Video megfigyelő rendszerek, videó rögzítő (NVR), tartókonzollal, (falra szerelve) IndigoVision NVR AS 4000 RA40TB | 1 | db |  |  | 0 | 0
34 | 72-011-1-0000002 | Video megfigyelő rendszerek, videó rögzítő (NVR), tartókonzollal, (falra szerelve) IndigoVision COMPACT AS 3000 RD3000 | 1 | db |  |  | 0 | 0
35 | 72-011-1-0000003 | Video megfigyelő rendszerek,Meglévő kamerák le- és újra felszerelése, tárolása | 3 | db |  |  | 0 | 0
36 | 72-011-1-0000004 | 230VAC/12VDC 264W, feszültség szabályozási lehetőséggel, felszerelve, beüzemelve MEANWELL HLG 320H-12A | 4 | db |  |  | 0 | 0
37 | 72-011-1-0000005 | HP Pavilion SW special edition (P0S47EASW) Intel Core i5 6200U, Windows10, 6GB RAM, 1TB HDD, GeForce940M, DWD-RW, HDMI, Bluetooth, Wireless, LAN10/100 MSO365 IndigoVision Control Center, STP konfiguráló kliens, STP Napi kiértékelő kliens, DSC DLS-5 | 1 | db |  |  | 0 | 0
felügyeleti softw.
38 | 72-011-1-0000006 | HP 280G2 (V7Q83EA) Intel Core i5-6500, Intel HD Graphics 530, Windows10, 4GB DDR4-2133, 500GB HDD, DWD-RW, DVI, D-sub, LAN10/100/1000 Billentyűzet HP QY776AA, Egér HP QY777AA, Monitor HP V213A 20,7" W3L13AA STP konfiguráló kliens, STP Napi kiértékelő | 1 | db |  |  | 0 | 0
kliens
39 | 74-001-1.1.1-0000002 | Tűzjelző központ által ellenőrzött szünetmentes áramellátást biztosító segédtápegység 230VAC/24VDC 3A ME.80-28/3ASW-PK , akkumulátorral, házzal, feszültségfigyelés segédrelével, szerelve, üzembe helyezve | 1 | db |  |  | 0 | 0
40 | 74-001-1.2.1.2-0000002 | Tűzjelző rendszerek kiépítése előre elkészített tartószerkezetre, kiépített kábelezésre, érzékelők elhelyezése, optikai füstérzékelő, aljazattal, szerelve, üzembe helyezve ENEA ED100 | 22 | db |  |  | 0 | 0
41 | 74-001-1.2.8.2-0000003 | Tűzjelző rendszerek kiépítése előre elkészített tartószerkezetre, kiépített kábelezésre, érzékelők elhelyezése, kellékek az érzékelőkhöz, másodkijelző, szerelve, üzembe helyezve FI100 | 25 | db |  |  | 0 | 0
42 | 74-001-1.2.8.2-0000004 | Tűzjelző rendszerek kiépítéseelőre elkészített tartószerkezetre, kiépített kábelezésre,érzékelők elhelyezése, hősebesség érzékelő, aljzattal ENEA ED200 | 3 | db |  |  | 0 | 0
43 | 74-001-1.2.8.2-0000005 | Tűzjelző rendszerek kiépítéseCímzett input/output elem (Modul 1 bemenettel, 2 kimenettel, 1 felügyelt be-, 1-1 felügyelt és relé kimenettel) INIM IMT-EM312SR | 1 | db |  |  | 0 | 0
44 | 74-001-1.2.8.2-0000006 | Tűzjelző rendszerek kiépítéseCímzett input/output elem (4 relé kimenettel rendelkező modul) INIM IMT-EM304R | 1 | db |  |  | 0 | 0
45 | 74-001-1.2.8.2-0000007 | Tűzjelző rendszerek kiépítéseSegédrelé elhelyezése, bekötéssel, üzembe helyezvealjzattal, varisztoros védőmodullal, váltóérintkezős, max. kapcsolási áram 16A/30VDC. Tekercs: 24VDC/1,3Wfinder 62.82.9.024.0060finder 92.03.0finder 62.82.9.024.98 | 13 | db |  |  | 0 | 0
46 | 74-001-1.2.8.2-0000008 | Tűzjelző rendszerek kiépítéseMeglévő tűzjelző eszközök (érzékelők, hangjelzők, kézi jelzésadók) le- és újra felszerelése, ellenőrzése, tárolása | 41 | db |  |  | 0 | 0
|  | Munkanem összesen: |  |  |  |  | 0 | 0

## 05 Optikai kábelhálózat
Ssz. | Tételszám | Tétel szövege | Menny. | Egység | Anyag egységár | Díj egységre | Anyag összesen | Díj összesen
1 | 72-041-152.2 | Diagnosztikai vizsgálat végpontokra számolva,vizsgálat műszerrel, vizsgálat eredményéről jegyzőkönyv készítése, optikai kábel esetén | 40 | db |  |  | 0 | 0
2 | 72-041-42.1.1.1.2-0000001 | optikai szálhegesztés mérés nélkül | 40 | db |  |  | 0 | 0
3 | 72-041-42.1.1.1.2-0000002 | EURO2000/APC csatlakozókkal szerelt optikai rendezőbetét (ODF) ki- és beszerelése rack-szekrénybe | 2 | db |  |  | 0 | 0
4 | 72-061-1.2.1.1-0000004 | 20 fényvezetőszálas monomódusú optikai légkábel visszabontása épületen belül - a kábel épségének megőrzésével | 86 | m |  |  | 0 | 0
5 | 72-061-1.2.1.1-0000005 | 20 fényvezetőszálas monomódusú optikai légkábel elhelyezése épületen belül, lángterjedés gátló védőcsőben kábeltálcára, vagy védőcsőbe - az optikai kábel anyagára nélkül | 86 | m |  |  | 0 | 0
|  | Munkanem összesen: |  |  |  |  | 0 | 0

## Org.konténer összesítő
Munkanem megnevezése | Anyag összege | Díj összege
Felvonulási létesítmények | 0 | 0
Költségtérítések | 0 | 0
Fém nyílászáró és épületlakatos | 0 | 0
Felületképzés | 0 | 0
Összesen: | 0 | 0

## Felvonulási létesítmények (2)
Ssz. | Tételszám | Tétel szövege | Menny. | Egység | Anyag egységár | Díj egységre | Anyag összesen | Díj összesen
1 | 12-001-3-0646520 | Ideiglenes alaptestek, rámpák és fellépők készítése, fenntartása az építés ideje alatt, majd bontása a felújítás befejezését követően, az érintatt felületek szükség szerinti helyreállításával. Készül a konténerek bejárataihoz a meglévő térburkolatra, | 142.4 | m2 |  |  | 0 | 0
annak tartós védelmével, simított betonból, a V0-1 terv szerinti alaprajzi méretekkel és lejtéskialakítással.
2 | 12-012-1.1.2-0025003 | Három db 20 lábas egybeépített konténerből álló Pénztárkonténer telepítése a H-2, VO-1 tervek szerinti elrendezésben és helyen, a Vasútorganizációs műszaki leírás 3.2.2 a, pontban részletezett specifikációban foglalt felszereltséggel. | 1 | egys |  |  | 0 | 0
3 | 12-012-1.2.2-0025006 | Három db 20 lábas egybeépített konténerből álló Váró telepítése a H-2, VO-1 tervek szerinti elrendezésben és helyen, a Vasútorganizációs műszaki leírás 3.2.2 b, pontban részletezett specifikációban foglalt felszereltséggel. | 1 | egys |  |  | 0 | 0
4 | 12-012-1.3.2-0025009 | Egy db 20 lábas konténerből álló Utas WC telepítése a H-2, VO-1 tervek szerinti elrendezésben és helyen, a Vasútorganizációs műszaki leírás 3.2.2 c, pontban részletezett specifikációban foglalt felszereltséggel. | 1 | egys |  |  | 0 | 0
|  | Munkanem összesen: |  |  |  |  | 0 | 0

## Költségtérítések (2)
Ssz. | Tételszám | Tétel szövege | Menny. | Egység | Anyag egységár | Díj egységre | Anyag összesen | Díj összesen
1 | 19-010-1.1.4.1 | Általános teendők tervezési és előkészítési szakaszban, közterületek tartós igénybevételének engedélyeztetése, területhasználati díjak, valamint a konténertelepítéshez szükséges tervek elkészíttetése és engedélyeztetése. | 1 | ktsg |  |  | 0 | 0
|  | Munkanem összesen: |  |  |  |  | 0 | 0

## Fém nyílászáró és épületlak (2
Ssz. | Tételszám | Tétel szövege | Menny. | Egység | Anyag egységár | Díj egységre | Anyag összesen | Díj összesen
1 | 45-011-11.1.1.1-0185021 | A utas zavartalan gyalogosforgalmát elősegítő kültéri információs rendszer ( táblák, piktogramok) elhelyezése, fenntartása és a munkák befejezését követő bontása, az érintett felületek eredeti állapotának helyreállításával. | 1 | klt |  |  | 0 | 0
|  | Munkanem összesen: |  |  |  |  | 0 | 0

## Felületképzés (2)
Ssz. | Tételszám | Tétel szövege | Menny. | Egység | Anyag egységár | Díj egységre | Anyag összesen | Díj összesen
1 | 47-013-35.6-0313671 | A konténerek homlokzati felületének bevonása graffiti ellen védő impregnálószerrel, MAPEI Wallgard Graffiti Barrier graffiti elleni bevonóanyag, színtelen | 115 | m2 |  |  | 0 | 0
|  | Munkanem összesen: |  |  |  |  | 0 | 0

## Org.ép.gép. összesítő
Munkanem megnevezése | Anyag összege | Díj összege
Felvonulási létesítmények
Költségtérítések
Irtás-, föld- és sziklamunka
Helyszíni beton és vasbeton mun
Falazás és egyéb kőművesmunka
Vakolás és rabicolás
Szárazépítés
Aljzatkészítés, hideg- és meleg
Fa- és műanyag szerkezet elhely
Fém nyílászáró és épületlakatos
Felületképzés
Szigetelés
Összesen: | 0 | 0

## Felvonulási létesítmények
Ssz. | Tételszám | Tétel szövege | Menny. | Egység | Anyag egységár | Díj egységre | Anyag összesen | Díj összesen
1 | 12-005-8.1 | Felvonulási költségek; ideiglenes energiaellátás, felvonulási csatlakozóhely főkapcsolóval és ideigenenes világítási és erőátviteli mérőhely részére. Ebben a tételben kell kalkulálni a munkák megvalósításához szükséges összes felvonulási létesítmény és | 1 | egys |  |  | 0 | 0
ideiglenes segédszerkezet létesítésével-, fenntartásával- és megszüntetésével kapcsolatos összes költséget, amennyiben azok az építőipari munkák mennyiségmeghatározása- és felmérésük általános szabályai szerint külön érvényesíthetők, valamint a
költségvetés további tételeiben nincsenek kiírva!
2 | 12-011-1.1-0025001 | Mobil WC bérleti díj elszámolása, szállítással, heti karbantartással Mobil W.C. bérleti | 1 | db |  |  | 0 | 0
|  | Munkanem összesen: |  |  |  |  | 0 | 0

## Költségtérítések
Ssz. | Tételszám | Tétel szövege | Menny. | Egység | Anyag egységár | Díj egységre | Anyag összesen | Díj összesen
1 | 19-090-1 | Építmények átadás előtti utolsó takarítása (pipere) | 1 | ktsg |  |  | 0 | 0
|  | Munkanem összesen: |  |  |  |  | 0 | 0

## Irtás-, föld- és sziklamunka
Ssz. | Tételszám | Tétel szövege | Menny. | Egység | Anyag egységár | Díj egységre | Anyag összesen | Díj összesen
1 | 21-011-11.4 | Építési törmelék konténeres elszállítása, lerakása, lerakóhelyi díjjal, 6,0 m3-es konténerbe | 2 | db |  |  | 0 | 0
2 | 21-011-12 | Munkahelyi depóniából építési törmelék konténerbe rakása, kézi erővel, önálló munka esetén elszámolva, konténer szállítás nélkül | 12 | m3 |  |  | 0 | 0
|  | Munkanem összesen: |  |  |  |  | 0 | 0

## Helyszíni beton és vb mun
Ssz. | Tételszám | Tétel szövege | Menny. | Egység | Anyag egységár | Díj egységre | Anyag összesen | Díj összesen
1 | 31-000-13.2 | Beton aljzatok, járdák bontása 10 cm vastagságig, kavicsbetonból, salakbetonból | 27.2 | m2 |  |  | 0 | 0
2 | 31-030-11.2.1.1-0121110 | Beton aljzat készítése helyszínen kevert betonból, kisgépes, betonszivattyú továbbítással és kézi bedolgozással, merev aljzatra, tartószerkezetre léccel lehúzva, kavicsbetonból, C25/30-16-XC1-"KK", | 2.7 | m3 |  |  | 0 | 0
3 | 31-090-2.4-0130710 | Betonaljzatok és betonanyagú burkolatok foltszerű felvésése, javítása, aljzatbeton javítása kavicsbetonból 6 cm vastagságban, fasimítóval eldolgozva C20/25 - X0b(H) kissé képlékeny kavicsbeton keverék CEM 52,5 pc. Dmax = 32 mm, m = 7,1 finomsági | 12.7 | m2 |  |  | 0 | 0
modulussal
|  | Munkanem összesen: |  |  |  |  | 0 | 0

## Falazás és egyéb kőműves mu
Ssz. | Tételszám | Tétel szövege | Menny. | Egység | Anyag egységár | Díj egységre | Anyag összesen | Díj összesen
1 | 33-091-1.1.1-1110002 | Teherhordó és kitöltő falazat, égetett agyag-kerámia termékekből, nyílásbefalazás, nyílásszűkítés vagy kisebb falpótlások, 250 mm és ennél vastagabb falban csorbázatvéséssel, nyílásbefalazás, nyílásszűkítés vagy kisebb falpótlások, Kisméretű tömör tégla | 1.2 | m3 |  |  | 0 | 0
250x120x65 mm I.o. Hf5-mc, falazó, cementes mészhabarcs
2 | 33-091-3.1 | Teherhordó és kitöltő falazat, égetett agyag-kerámia termékekből, tokok kiékelése, kisméretű téglában | 13 | db |  |  | 0 | 0
3 | 33-091-4.1.1-1110002 | Teherhordó és kitöltő falazat, égetett agyag-kerámia termékekből, meglévő falazati hiányosságok pótlása, falazat pótlása, 0,01 m3-ig Kisméretű tömör tégla 250x120x65 mm I.o. Hf5-mc, falazó, cementes mészhabarcs | 20 | db |  |  | 0 | 0
|  | Munkanem összesen: |  |  |  |  | 0 | 0

## Vakolás és rabicolás
Ssz. | Tételszám | Tétel szövege | Menny. | Egység | Anyag egységár | Díj egységre | Anyag összesen | Díj összesen
1 | 36-090-1.1.2-0550030 | Vakolatjavítás oldalfalon, tégla-, beton-, kőfelületen vagy építőlemezen, a meglazult, sérült vakolat előzetes leverésével, hiánypótlás 5-25% között Hvb4-mc, beltéri, vakoló, cementes mészhabarcs mészpéppel | 380 | m2 |  |  | 0 | 0
2 | 36-090-1.3.1.2-0550030 | Vakolatjavítás mennyezeten, sík vasbeton téglabetétes, téglatálcás födémen, íves boltozaton vagy építőelemen a meglazult, sérült vakolat leverésével, hiánypótlás 5-25 % között Hvb4-mc, beltéri, vakoló, cementes mészhabarcs mészpéppel | 199 | m2 |  |  | 0 | 0
|  | Munkanem összesen: |  |  |  |  | 0 | 0

## Szárazépítés
Ssz. | Tételszám | Tétel szövege | Menny. | Egység | Anyag egységár | Díj egységre | Anyag összesen | Díj összesen
1 | 39-001-3.1.2-0120012 | CW fém vázszerkezetre szerelt válaszfal 2 x 2 rtg. normál, 12,5 mm vtg. gipszkarton borítással, hőszigeteléssel, csavarfejek és illesztések glettelve (Q2), egyszeres, CW 75-06 mm vtg. tartóvázzal RIGIPS normál építőlemez RB 12,5 mm, ásványi szálas | 20.1 | m2 |  |  | 0 | 0
hőszigetelés
2 | 39-001-4.1.2-0120901 | UA fém vázszerkezet szerelt válaszfalba elhelyezésre kerülő nyílászárók fogadószerkezeteként, UA 75-20 mm vtg. tartóprofil, L rögzítőkkel szerelve. Készül az alaprajzokon jelölt helyekre, a Rigips rendszerelőírásoknak megfelelően. | 2 | klt |  |  | 0 | 0
|  | Munkanem összesen: |  |  |  |  | 0 | 0

## Aljzat, hideg- és meleg
Ssz. | Tételszám | Tétel szövege | Menny. | Egység | Anyag egységár | Díj egységre | Anyag összesen | Díj összesen
1 | 42-000-2.1 | Lapburkolatok bontása, padlóburkolat bármely méretű kőagyag, mozaik vagy tört mozaik (NOVA) lapból | 128.8 | m2 |  |  | 0 | 0
2 | 42-012-1.1.1.3.1.1.1-0313149 | Fal-, pillér-, oszlopburkolat készítése beltérben, tégla, beton, vakolt alapfelületen, gres, vagy kőporcelán lapokkal, kötésben vagy hálósan, 3-5 mm vtg. ragasztóba rakva, 3 mm fugaszélességgel,15*15-30*30cm lapmérettel MAPEI Keraflex easy, cementkötésű | 101.6 | m2 |  |  | 0 | 0
ragasztóhabarcs, szürke, Keracolor FF Flex fugázó
3 | 42-022-1.1.3.2.1.1-0212004 | Padlóburkolat készítése, beltérben, kenhető szigetelésre, gres, kőporcelán lappal, kötésben vagy hálósan, 3-5 mm vtg. ragasztóba rakva, 1-10 mm fugaszélességgel, 20x20 - 40x40 cm közötti lapmérettel LB-Knauf FLEX/Flex ragasztó, EN 12004 szerinti C2T | 27.2 | m2 |  |  | 0 | 0
minősítéssel, kül- és beltérbe, fagyálló, padlófűtéshez is, Cikkszám: K00617021 LB-Knauf Colorin flex fugázó, EN 13888 szerinti CG2 minősítéssel, fehér, Cikkszám: K00630***
4 | 42-041-3.2.3.1-0313904 | Meglévő aljzat kiegyenlítése, ragasztott parketta, valamint rugalmas burkolat alá (nagy igénybevétel) tömör, nem szívó aljzat (pl. kerámia burkolat) felület előkészítése, 3 mm vastagságban MAPEI Ultraplan Maxi önterülő aljzatkiegyenlítő, szürke + MAPEI | 44.7 | m2 |  |  | 0 | 0
Primer G műgyanta bázisú, diszperziós alapozó
5 | 42-042-11.1-0312051 | PVC burkolat fektetése kiegyenlített aljzatra, habosított, heterogén PVC-lemezből (ragasztó anyag külön tételben kiírva) 4 mm vtg. Damtec Color hőszigetelő alátátre fektetett, pvc padlóborítás , Tarkett Tapiflex Essential 50 heterogén PVC burkolat, PUR | 44.7 | m2 |  |  | 0 | 0
felületnemesítés, 3,15 mm vtg., 0,5 mm kopt. rtg., 2 m x 23 m, 40 szín
6 | 42-042-11.9-0313034 | PVC burkolat fektetése kiegyenlített aljzatra, ajánlott ragasztó PVC burkolat fektetéséhez (a ragasztás ideje a burkolási tételeknél szerepel) MAPEI Ultrabond Eco 380 diszperziós ragasztó | 44.7 | m2 |  |  | 0 | 0
7 | 42-042-31.1.1 | Lábazat kialakítása, PVC-burkolatból, felhajtással, PVC- hohlkehl profilba (szegőléc) bújtatva | 45.9 | m |  |  | 0 | 0
8 | 42-042-6.1.2.1-0311142 | Kisegítő- és részmunkák, parketta csiszolása és lakkozása, nagy igénybevételre, oldószeres lakkal MUREXIN Univerzális alapozó LM és PU lakkhoz + MUREXIN PU 2K lakk, selyemmatt | 9.1 | m2 |  |  | 0 | 0
9 | 42-090-3.2.2.2 | Lapburkolat javítása; Fal- és pillérburkolat javítása 0,10-2,00 m2-ig terjedő felületen kivéséssel, pótlással, 15x15 cm-es csempelap | 6 | m2 |  |  | 0 | 0
|  | Munkanem összesen: |  |  |  |  | 0 | 0

## Fa- és műanyag szerkezet elh
Ssz. | Tételszám | Tétel szövege | Menny. | Egység | Anyag egységár | Díj egységre | Anyag összesen | Díj összesen
1 | 44-001-1.3.2.1-0133493 | Fa beltéri nyílászárók elhelyezése, ajtólap előre elhelyezett acéltokba, 4 db pántfelsővel, biztonsági zárral, kilinccsel, cimmel, kompletten, HPL-laminát felületű faforgács ajtólap | 2 | db |  |  | 0 | 0
2 | 44-090-1.2 | Meglévő mindenféle nyílászáró szerkezet kisebb javítása faanyag- és/vagy vasalatpótlással, 1,21-2 m2 között, vasalatpótlással | 13 | db |  |  | 0 | 0
|  | Munkanem összesen: |  |  |  |  | 0 | 0

## Fém nyílászáró és épületlakat
Ssz. | Tételszám | Tétel szövege | Menny. | Egység | Anyag egységár | Díj egységre | Anyag összesen | Díj összesen
1 | 45-001-1.1.1.1-0134001 | Beltéri ajtók, alapozott acél ajtótok elhelyezése, blokktok szerelésével, falcolt ajtólaphoz EPDM tömítőprofillal, 1000x2000-2500x2250 mm névleges méretig Hörmann blokktok, MW100 mm, 30mm padlóbeállással, Jobbos vagy Balos, DIN névleges méret:1000 x 2125 | 2 | db |  |  | 0 | 0
mm
2 | 45-090-2.1-0230065 | Ajtók, ablakok javítása, egy- és kétrétegű idomacél ablak javítása, egyengetéssel, nyíló szellőző szárny pántjainak, vízvetőinek pótlásával, zárószerkezeteinek felújításával, 2,00 kg/db anyagpótlással Melegen hengerelt négyzetacél 8 mm | 34 | db |  |  | 0 | 0
|  | Munkanem összesen: |  |  |  |  | 0 | 0

## Felületképzés
Ssz. | Tételszám | Tétel szövege | Menny. | Egység | Anyag egységár | Díj egységre | Anyag összesen | Díj összesen
1 | 47-011-15.1.1.2-0151171 | Diszperziós festés műanyag bázisú vizes-diszperziós fehér vagy gyárilag színezett festékkel, új vagy régi lekapart alapfelületen, vakolaton, a felület előkészítésével együtt, két rétegben, tagolt sima felületen Héra diszperziós belső falfesték, fehér, | 566 | m2 |  |  | 0 | 0
EAN: 5995061999118
2 | 47-031-1.1.1.1-0130701 | Belső falfelületek olajmázolásának javítása, ill pótlása a falazat- ill. vakolatjavításokkal érintett felületek kellősítével együtt műgyantabázisú (alkid) oldószertartalmú festékkel | 131.6 | m2 |  |  | 0 | 0
3 | 47-031-1.3.1.1-0130701 | Belső fanyílászárók alap-, közbenső- és fedőmázolása, műgyantabázisú (alkid) oldószertartalmú festékkel, pl. Trinát fehér , előkészítő munkálatokkal együtt | 44.1 | m2 |  |  | 0 | 0
4 | 47-031-1.5.1.1-0130361 | Fém homlokzati nyílászárók alap-, közbenső- és fedőmázolása, műgyantabázisú (alkid) oldószertartalmú festékkel, pl. Trinát fehér , előkészítő munkálatokkal együtt | 27.5 | m2 |  |  | 0 | 0
|  | Munkanem összesen: |  |  |  |  | 0 | 0

## Szigetelés
Ssz. | Tételszám | Tétel szövege | Menny. | Egység | Anyag egységár | Díj egységre | Anyag összesen | Díj összesen
1 | 48-014-7.4-0313001 | Üzemi-használati víz elleni, víznyomásnak nem kitett helyzetű, kerámia vagy GRES lapburkolat alatti padlószigetelés bevonatszigeteléssel, két rétegben, minimum 2,0 mm száraz rétegvastagságú kétkomponensű szigetelőhabarccsal,glettvassal vagy simítóval | 54.2 | m2 |  |  | 0 | 0
felhordva MAPEI Mapelastic kétkomponensű, cementkötésű, kenhető vízszigetelő habarcs
2 | 48-014-12-0313601 | Üzemi-használati víz elleni szigetelés hajlaterősítése szigetelőhabarcs vagy műanyagbázisú bevonatszigetelésnél, egy rétegben, szigetelés rétegei közé beágyazva, minimum 8,0 cm széles rendszerkomponens hajlaterősítő-résáthidaló szalaggal MAPEI Mapeband | 32.1 | m |  |  | 0 | 0
szövet szalag
|  | Munkanem összesen: |  |  |  |  | 0 | 0

## Org.ép.gép. összesítő
Munkanem megnevezése | Anyag összege | Díj összege
Víz-és csatornaszerelési munkák | 0 | 0
Fűtésszerelési munkák | 0 | 0
Összesen: | 0 | 0

## Víz-és csatornaszerelési munkák
Ssz. | Tételszám | Tétel szövege | Menny. | Egység | Anyag egységár | Díj egységre | Anyag összesen | Díj összesen
1 | 81-101-301 | Meglévő vízbekötések kizárása, ürítése | 1 | db |  |  | 0 | 0
2 | 81-101-302 | Vizes berendezési tárgyak roncsba bontásaelőirányzat | 16 | db |  |  | 0 | 0
3 | 81-101-303 | Vízvezetéki hálózatok roncsba bontása 1/2" - 5/4" méretben hőszigetelésükkel, horganyzott acélelőirányzat | 120 | m |  |  | 0 | 0
4 | 81-101-304 | Szennyvíz vezetéki hálózatok bontása, kőagyag, PVC, valamint öv. Lefolyó vezetékek, szükséges építőmesteri bontási munkákkal előirányzat | 50 | m |  |  | 0 | 0
5 | 81-101-305 | Bontási depónia készítése | 1 | tétel |  |  | 0 | 0
6 | 81-101-306 | Bontási hulladék depóniába helyezése, dokumentált elszállítása, előirányzat | 5 | m3 |  |  | 0 | 0
7 | 81-101-307 | Amennyiben a bontás során veszélyes hulladék keletkezik, annak dokumentált külön elszállítása, előirányzat | 1 | m3 |  |  | 0 | 0
8 | 81-101-308 | Építési munkák | 0 |  |  |  | 0 | 0
9 | 81-101-309 | Elektromos fűtésű használati melegvíz tároló szükséges kiegészítőkkel, komplettenHajdú Z80 | 4 | db |  |  | 0 | 0
10 | 81-101-310 | Egybeépített vízszűrő és nyomáscsökkentő kombináció ívóvíz hálózatba, visszamosható szűrővel, visszacsapó szeleppel, szükséges kiegészítőkkel, kompletten szerelveHoneywell FK06NA 25 | 2 | db |  |  | 0 | 0
11 | 81-101-311 | ISG gömbcsap ivóvíz hálózatba, a szükséges kiegészítőkkel, szerelveNA 15 | 12 | db |  |  | 0 | 0
12 | 81-101-312 | ISG gömbcsap ivóvíz hálózatba, a szükséges kiegészítőkkel, szerelveNA 20 | 6 | db |  |  | 0 | 0
13 | 81-101-313 | ISG gömbcsap ivóvíz hálózatba, a szükséges kiegészítőkkel, szerelveNA 25 | 4 | db |  |  | 0 | 0
14 | 81-101-314 | ISG visszacsapó szelep ivóvíz hálózatba, a szükséges kiegészítőkkel, szerelveNA 25 | 2 | db |  |  | 0 | 0
15 | 81-101-315 | Nyomásmérő víz és tűzivíz hálózatba kiszakaszoló elzáróval, 0-10 bar mérési tartománnyal, kiegészítőkkel, szerelve | 2 | db |  |  | 0 | 0
16 | 81-101-316 | Hidegvíz almérő a szükséges kiegészítőkkel, kompletten, szerelveNA 20 MOM Primom | 1 | db |  |  | 0 | 0
17 | 81-101-317 | Építészeti terven szereplő vizes berendezési tárgyak elhelyezése és bekötése, MÁV dolgozók részére, szükséges kiegészítőkkel, kompletten, szerelve | 16 | db |  |  | 0 | 0
18 | 81-101-318 | Minikonyha részére víz-csatorna csatlakozás kiépítése 2 db NA15 tartalékelzáróval, csatorna csatlakozással, bűzzárral, kompletten, majd mosogató bekötése MÁV dolgozók részére | 1 | db |  |  | 0 | 0
19 | 81-101-319 | HL 510NPr tip. padlóösszefolyó a szükséges kiegészítőkkel, szerelve | 2 | db |  |  | 0 | 0
20 | 81-101-320 | HL 900 tip. kiszellőző elem csatornahálózatokhoz, álmennyezeti térben elhelyezve, szükséges kiegészítőkkel, kompletten, szerelve | 1 | db |  |  | 0 | 0
21 | 81-101-321 | HL 904T csatornahálózati légbeszívó szelep szükséges kiegészítőkkel, kompletten, szerelve | 1 | db |  |  | 0 | 0
22 | 81-101-322 | Épületen belüli szennyvíz elvezetéshez PVC, illetve KG PVC lefolyóvezeték gumigyűrűs tokos kötésekkel, idomokkal, kiegészítőkkel, szerelve. A csatornahálózatban 90-os idomok nem használhatók. Csatlakoztatva meglévő hálózati kiállásokraO40-110 | 30 | m |  |  | 0 | 0
23 | 81-101-323 | Meglévő csatornavezetéki hálózati szakaszok felülvizsgálata, tisztítása, karbantartása | 1 | tétel |  |  | 0 | 0
24 | 81-101-324 | Rehau Rautitan Flex ivóvíz vezeték toldóhüvelyes kötésekkel, idomokkal, szabadon és falban szerelve, 9 mm vastag zártcellás párazáró Armaflex AF-3 szigetelő csőhéjjal szigetelve, szükséges kiegészítőkkel, szerelve.O16x2,2 | 40 | m |  |  | 0 | 0
25 | 81-101-325 | Rehau Rautitan Flex ivóvíz vezeték toldóhüvelyes kötésekkel, idomokkal, szabadon és falban szerelve, 9 mm vastag zártcellás párazáró Armaflex AF-3 szigetelő csőhéjjal szigetelve, szükséges kiegészítőkkel, szerelve. O20x2,8 | 30 | m |  |  | 0 | 0
26 | 81-101-326 | Rehau Rautitan Flex ivóvíz vezeték toldóhüvelyes kötésekkel, idomokkal, szabadon és falban szerelve, 9 mm vastag zártcellás párazáró Armaflex AF-3 szigetelő csőhéjjal szigetelve, szükséges kiegészítőkkel, szerelve. O25x3,5 | 30 | m |  |  | 0 | 0
27 | 81-101-327 | Megépült vízvezetéki hálózatok szakaszos és teljes nyomáspróbája, jegyzőkönyv | 1 | tétel |  |  | 0 | 0
28 | 81-101-328 | Megépült csatornahálózatok tömörségi próbája, jegyzőkönyv | 1 | tétel |  |  | 0 | 0
29 | 81-101-329 | Megépült hálózatok fertőtlenítése, vízminta vétel, negatív vízminta jegyzőkönyv | 1 | tétel |  |  | 0 | 0
30 | 81-101-330 | Organizációs feladatokból adódó provizorikus megoldások, előirányzat | 1 | tétel |  |  | 0 | 0
31 | 81-101-331 | Megvalósulási terv | 1 | tétel |  |  | 0 | 0
|  | Munkanem összesen: |  |  |  |  | 0 | 0

## Fűtésszerelési munkák
Ssz. | Tételszám | Tétel szövege | Menny. | Egység | Anyag egységár | Díj egységre | Anyag összesen | Díj összesen
1 | 81-101-401 | Meglévő központi fűtési rendszerek leállítása, a hálózatok leürítése | 5 | db |  |  | 0 | 0
2 | 81-101-402 | Meglévő hőleadók szakszerű elbontása, osztályozása, szétválogatása előirányzat | 20 | db |  |  | 0 | 0
3 | 81-101-403 | Acél fűtési vezetékek roncsba bontása, 1/2"-2" méretben, előirányzat | 120 | m |  |  | 0 | 0
4 | 81-101-404 | Bontási depónia készítése | 1 | tétel |  |  | 0 | 0
5 | 81-101-405 | Bontási hulladék bontási depóniába helyezése, előirányzat | 4 | m3 |  |  | 0 | 0
6 | 81-101-406 | Tárolási depónia | 1 | tétel |  |  | 0 | 0
7 | 81-101-407 | Amennyiben a bontás során veszélyes hulladék keletkezik, annak dokumentált külön elszállítása, előirányzat Építési munkák | 1 | m3 |  |  | 0 | 0
8 | 81-101-408 | Hőközpontban az új vezetékszakaszok csatlakoztatása a fűtési rendszerre | 2 | db |  |  | 0 | 0
9 | 81-101-409 | Előbbi feladathoz csatlakozó készlet, a szükséges kiegészítőkkel, kompletten, szerelve | 1 | db |  |  | 0 | 0
10 | 81-101-410 | Automata légleválasztó, mikrobuborék leválasztó karimás csatlakozással, szükséges kiegészítőkkel, kompletten, szerelveSpirovent NA25 | 1 | db |  |  | 0 | 0
11 | 81-101-411 | Iszapleválasztó karimás csatlakozással, szükséges kiegészítőkkel, kompletten, szerelveSpirotrap NA 25 | 1 | db |  |  | 0 | 0
12 | 81-101-412 | ISG elzáró gömbcsap PN10, NA50 méretig menetes, felette karimás csatlakozással, ellenperemmel, csavarokkal, szükséges kiegészítőkkel, kompletten, szerelve.NA 25 | 4 | db |  |  | 0 | 0
13 | 81-101-413 | Mechanikus szűrő (100mikron), kompletten, szerelveNA 25 | 1 | db |  |  | 0 | 0
14 | 81-101-414 | ISG tömlővéges ürítős gömbcsap, szükséges kiegészítőkkel, kompletten, szerelveNA 15 | 2 | db |  |  | 0 | 0
15 | 81-101-415 | Automata légtelenítő NA 15 méretű elzáró gömbcsappal, menetes csatlakozókkal, szükséges kiegészítőkkel, szerelve, előirányzat | 4 | db |  |  | 0 | 0
16 | 81-101-416 | Hőmérő 0-100C mérési tartománnyal, szükséges kiegészítőkkel, kompletten, szerelve, előirányzat | 2 | db |  |  | 0 | 0
17 | 81-101-417 | Nyomásmérő 0-4 bar mérési tartománnyal, szükséges kiegészítőkkel, kompletten, szerelve, előirányzat | 1 | db |  |  | 0 | 0
18 | 81-101-418 | V&N acéllemez lapradiátor fali tartószerkezettel, 75/55C névleges fűtővíz hőmérsékletre, előremenő bekötésben egyenes Heimeier Standard termosztatikus radiátorszeleppel (NA15), D tip. fejjel, visszatérő csatlakozásban Heimeier Regulux-N egyenes | 12 | db |  |  | 0 | 0
előbeállításos csavarzattal (NA15), kézi légtelenítő szerelvénycsoporttal, szükséges kiegészítőkkel, kompletten, szerelve1250-2200W tartományban
19 | 81-101-419 | Rehau Rautitan Flex ivóvíz vezeték toldóhüvelyes kötésekkel, idomokkal, szabadon és falban szerelve, 9 mm vastag zártcellás párazáró Armaflex AF-3 szigetelő csőhéjjal szigetelve, szükséges kiegészítőkkel, szerelve.O16x2,2 | 30 | m |  |  | 0 | 0
20 | 81-101-420 | Rehau Rautitan Flex ivóvíz vezeték toldóhüvelyes kötésekkel, idomokkal, szabadon és falban szerelve, 9 mm vastag zártcellás párazáró Armaflex AF-3 szigetelő csőhéjjal szigetelve, szükséges kiegészítőkkel, szerelve.O20x2,8 | 30 | m |  |  | 0 | 0
21 | 81-101-421 | Rehau Rautitan Flex ivóvíz vezeték toldóhüvelyes kötésekkel, idomokkal, szabadon és falban szerelve, 9 mm vastag zártcellás párazáró Armaflex AF-3 szigetelő csőhéjjal szigetelve, szükséges kiegészítőkkel, szerelve.O25x3,5 | 30 | m |  |  | 0 | 0
22 | 81-101-422 | Megmaradó fűtési alapvezetéki szakaszok kétszeri alap és fedőmázolása | 1 | tétel |  |  | 0 | 0
23 | 81-101-423 | DX rendszerű monosplit hűtési rendszer komfort hűtésre, KH minőségű hűtési csővezeték párral, elektromos vezetékezéssel, bekötéssel, magasoldalfali beltéri egységgel, infrás távirányítóval, kültéri egység homlokzaton gyári fali tartón elhelyezve, | 3 | db |  |  | 0 | 0
szükséges kiegészítőkkel, kompletten, szerelveQ=3,5kWcsővezeték átm6/10mm L~12m
24 | 81-101-424 | Az elkészült hálózatok próbaüzeme, beszabályozása | 1 | tétel |  |  | 0 | 0
25 | 81-101-425 | Az elkészült hálózatok részleges és teljes nyomáspróbája | 1 | tétel |  |  | 0 | 0
26 | 81-101-426 | Az elkészült hálózatok feltöltése lágyvízzel | 1 | tétel |  |  | 0 | 0
27 | 81-101-427 | Organizációs feladatokból adódó provizorikus megoldások, előirányzat | 1 | tétel |  |  | 0 | 0
28 | 81-101-428 | Megvalósulási terv | 1 | tétel |  |  | 0 | 0
|  | Munkanem összesen: |  |  |  |  | 0 | 0

## Org.ép.vill. összesítő
Munkanem megnevezése | Anyag összege | Díj összege
Költségtérítések | 0 | 0
Falazás és egyéb kőművesmunka | 0 | 0
Elektromosenergia-ellátás, villanyszerelés | 0 | 0
Összesen: | 0 | 0
A tervdokumentáció írásos (műszaki leírás, költségvetési kiírások, műszaki adatlapok) és tervi anyaga
összefüggő egészet képez. A tervdokumentáció felhasználójának meg kell győződnie arról, hogy az
anyagban nincsenek ellentmondások, valamint a tervekenés a kiírásban szereplő mennyiségek helyesek.
Az ajánlattevő felelőssége, hogy az ajánlat teljes körű, hiánytalan, abból a címszerinti épület
megnevezett rendszerei kompletten, üzemképes állapotban a támasztott igényeket kielégítve
megépíthetők!A gyártmányok, típusok a műszaki színvonalat jelzik, amellyel műszakilag egyenértékű
gyártmányok és anyagtípusok iselfogadhatóak, tervezői és beruházói jóváhagyás után!

## Költségtérítések (3)
Ssz. | Tételszám | Tétel szövege | Menny. | Egység | Anyag egységár | Díj egységre | Anyag összesen | Díj összesen
1 | 19-010-1.1.2 | Általános teendők tervezési és előkészítési szakaszban, tervkészítés (szociális épület átalakítandó helyiségeire vonatkozólag) | 1 | db |  |  | 0 | 0
2 | 19-010-1.21.2 | Általános teendők befejezés szakaszában, megvalósulási tervdokumentáció elkészítése | 1 | db |  |  | 0 | 0
3 | 19-071-11.1.1.2 | Ellenőrző próbák, belső elektromos hálózat és berendezés, földelés és érintésvédelem, villámhárító vagy érintésvédelmi berendezés önálló körföldelő hálózatának hatásosság mérése, méréshelyenként | 1 | db |  |  | 0 | 0
|  | Munkanem összesen: |  |  |  |  | 0 | 0

## Falazás és egyéb kőművesmun (2
Ssz. | Tételszám | Tétel szövege | Menny. | Egység | Anyag egységár | Díj egységre | Anyag összesen | Díj összesen
1 | 33-062-1.1-1110002 | Áttörés vezetékek részére, helyreállítással, 0,1 m2/db méretig, tégla válaszfalban Kisméretű tömör tégla 250x120x65 mm I.o. Hf5-mc, falazó, cementes mészhabarcs | 5 | db |  |  | 0 | 0
2 | 33-063-2.1.3 | Födémáttörés 30x30 cm méretig, 30 cm födémvastagságig, vasbetonlemez födémben | 2 | db |  |  | 0 | 0
3 | 33-063-22.1.2 | Falátfúrás DN25-DN40 vezetékhez vagy átmenőcsavaros rögzítéshez, P2, P4 pórusbeton, 25 cm vastag falazatban | 20 | db |  |  | 0 | 0
|  | Munkanem összesen: |  |  |  |  | 0 | 0

## Elektromosenergia-ellátás, vill
Ssz. | Tételszám | Tétel szövege | Menny. | Egység | Anyag egységár | Díj egységre | Anyag összesen | Díj összesen
1 | 71-001-24.2.1-0130459 | Műanyag vezetékcsatorna, padlószegélycsatorna elhelyezése előre elkészített tartószerkezetre szerelve, idomdarabokkal, szélesség: 40 mm-ig KOPOS minicsatorna, 25x15mm, fedéllel, fehér, Cikkszám: LHD 25x15 HA/HD | 350 | m |  |  | 0 | 0
2 | 71-001-24.2.1-0130461 | Műanyag vezetékcsatorna, padlószegélycsatorna elhelyezése előre elkészített tartószerkezetre szerelve, idomdarabokkal, szélesség: 40 mm-ig KOPOS minicsatorna, 30x25mm, fedéllel, fehér, Cikkszám: LHD 30x25 HA/HD | 50 | m |  |  | 0 | 0
3 | 71-001-24.2.3-0531010 | Műanyag vezetékcsatorna, padlószegélycsatorna elhelyezése előre elkészített tartószerkezetre szerelve, idomdarabokkal, szélesség: 71 - 100 mm-ig KOPOS EKD csatorna, 100x40 mm, fedéllel, osztható, fehér, Cikkszám: EKD 100x40 HD | 60 | m |  |  | 0 | 0
4 | 71-002-21.1-0217092 | Kábelszerű vezeték elhelyezése előre elkészített tartószerkezetre, 1-12 erű rézvezetővel, elágazó dobozokkal és kötésekkel, szigetelési elenállás méréssel, a szerelvényekhez csatlakozó vezetékvégek bekötése nélkül, keresztmetszet: 0,5-2,5 mm2 | 200 | m |  |  | 0 | 0
PannonCom-Kábel H05VV-F 300/500V műanyag tömlő vezeték 3x1,5 mm2, hajlékony rézvezetővel (MT)
5 | 71-002-21.1-0217093 | Kábelszerű vezeték elhelyezése előre elkészített tartószerkezetre, 1-12 erű rézvezetővel, elágazó dobozokkal és kötésekkel, szigetelési elenállás méréssel, a szerelvényekhez csatlakozó vezetékvégek bekötése nélkül, keresztmetszet: 0,5-2,5 mm2 | 300 | m |  |  | 0 | 0
PannonCom-Kábel H05VV-F 300/500V műanyag tömlő vezeték 3x2,5 mm2, hajlékony rézvezetővel (MT)
6 | 71-002-21.1-0217132 | Kábelszerű vezeték elhelyezése előre elkészített tartószerkezetre, 1-12 erű rézvezetővel, elágazó dobozokkal és kötésekkel, szigetelési elenállás méréssel, a szerelvényekhez csatlakozó vezetékvégek bekötése nélkül, keresztmetszet: 0,5-2,5 mm2 | 100 | m |  |  | 0 | 0
PannonCom-Kábel H05VV-F 300/500V műanyag tömlő vezeték 5x1,5 mm2, hajlékony rézvezetővel (MT)
7 | 71-002-21.1-0217133 | Kábelszerű vezeték elhelyezése előre elkészített tartószerkezetre, 1-12 erű rézvezetővel, elágazó dobozokkal és kötésekkel, szigetelési elenállás méréssel, a szerelvényekhez csatlakozó vezetékvégek bekötése nélkül, keresztmetszet: 0,5-2,5 mm2 | 100 | m |  |  | 0 | 0
PannonCom-Kábel H05VV-F 300/500V műanyag tömlő vezeték 5x2,5 mm2, hajlékony rézvezetővel (MT)
8 | 71-002-52.1-0336571 | Műanyag szigetelésű energiaátviteli és irányítás-technikai kábel fektetése kézi erővel, kábelárokba vagy kábelcsatornába, tömeghatár: 0,35 kg/m-ig PannonCom-Kábel NYY-J 0,6/1 kV 3x1,5 mm2 | 100 | m |  |  | 0 | 0
9 | 71-002-52.2-0336575 | Műanyag szigetelésű energiaátviteli és irányítás-technikai kábel fektetése kézi erővel, kábelárokba vagy kábelcsatornába, tömeghatár: 0,36-0,65 kg/m PannonCom-Kábel NYY-J 0,6/1 kV 3x4 mm2 | 60 | m |  |  | 0 | 0
10 | 71-002-52.3-0336649 | Műanyag szigetelésű energiaátviteli és irányítás-technikai kábel fektetése kézi erővel, kábelárokba vagy kábelcsatornába, tömeghatár: 0,66-1,00 kg/m PannonCom-Kábel NYY-J 0,6/1 kV 5x10 mm2 | 80 | m |  |  | 0 | 0
11 | 71-002-52.4-0336651 | Műanyag szigetelésű energiaátviteli és irányítás-technikai kábel fektetése kézi erővel, kábelárokba vagy kábelcsatornába, tömeghatár: 1,01-1,50 kg/m NYY-J 0,6/1 kV 5x25 mm2 (konténerek betáplálása) | 70 | m |  |  | 0 | 0
12 | 71-005-1.1.2.2.1-0230104 | Komplett világítási és telekommunikációs szerelvények, Fali kapcsolók elhelyezése, előre elkészített tartószerkezetre, falon kívüli, 10A kétpólusú kapcsoló IP 20 LEGRAND Cariva kétpólusú kapcsoló kerettel, fehér (Kat.szám:773802) | 16 | db |  |  | 0 | 0
13 | 71-005-1.1.2.4.1-0230105 | Komplett világítási és telekommunikációs szerelvények, Fali kapcsolók elhelyezése, előre elkészített tartószerkezetre, falon kívüli, 10A kétáramkörös (csillár) kapcsolók IP 20 LEGRAND Cariva csillárkapcsoló kerettel, fehér (Kat.szám:773805) | 4 | db |  |  | 0 | 0
14 | 71-005-1.1.2.5.1-0545156 | Komplett világítási és telekommunikációs szerelvények, Fali kapcsolók elhelyezése, előre elkészített tartószerkezetre, falon kívüli, 10A alternatív (váltó) kapcsolók IP 20, IP 44 LEGRAND Forix IP20 falon kívüli váltókapcsoló, 10 AX - 250 V~ fehér | 4 | db |  |  | 0 | 0
(Kat.szám:782404)
15 | 71-005-1.11.2.1.1-0318201 | Komplett világítási és telekommunikációs szerelvények, Csatlakozóaljzat elhelyezése, előre elkészített tartószerkezetre, falon kívül, 16A, földelt, egyes csatlakozóaljzat (2P+F) LEGRAND Kontállux IP44 2P+F csatlakozóaljzat fehér (Kat.szám:083913) | 4 | db |  |  | 0 | 0
16 | 71-005-1.11.2.1.1-0545192 | Komplett világítási és telekommunikációs szerelvények, Csatlakozóaljzat elhelyezése, előre elkészített tartószerkezetre, falon kívül, 16A, földelt, egyes csatlakozóaljzat (2P+F) LEGRAND Forix IP20 fk 2P+F földelt csatlakozóaljzat, 16 A, gyv nélkül fehér | 27 | db |  |  | 0 | 0
(Kat.szám:782411)
17 | 71-005-1.43-0231419 | Komplett világítási és telekommunikációs szerelvények, Falonkívüli mozgásérzékelős kapcsoló elhelyezése LEGRAND Plexo 55 falonkívüli mozgásérzékelős kapcsoló 2000W, komplett, szürke (Kat.szám:069740) (lépcsőház,közlekedők) | 8 | db |  |  | 0 | 0
18 | 71-007-11.2.1.2-0313722 | Egyéb kézi működtetésű terheléskapcsoló elhelyezése, műanyag tokozással, 63 A-ig, 2 pólusú GANZ KK KKM1-32-6001 2 pólusú, 0-1 állású be-ki kapcsoló | 3 | db |  |  | 0 | 0
19 | 71-007-11.2.1.3-0313631 | Egyéb kézi működtetésű terheléskapcsoló elhelyezése, műanyag tokozással, 63 A-ig, 3 pólusú GANZ KK KKM0-20-6002 3 pólusú, 0-1 állású be-ki kapcsoló | 2 | db |  |  | 0 | 0
20 | 71-010-2.1.1.2.5-0157228 | Felületre szerelt lámpatest elhelyezése előre elkészített tartószerkezetre, zárt, fénycsöves kivitelben, T5 fénycsöves elektronikával szerelt (A energia osztályú), tükrös műanyag- vagy üveglappal lezárt SIMOTRADE STT-NEW-235 DP, 2x35W, IP20, EVG, | 3 | db |  |  | 0 | 0
mennyezeti/függesztett tükrös lámpatest G5, (R: 60146235010) (állomásfőnök iroda)
21 | 71-010-2.2.2-0141044 | Felületre szerelt lámpatest elhelyezése előre elkészített tartószerkezetre, zárt, kompakt fénycsöves kivitelben (plug-in), elektronikával szerelt (A energia osztályú) E-FAMILY (HOLUX) SIMONA 360/218/E 2x18W kompakt fénycsöves (2G11) opálburás lámpatest, | 16 | db |  |  | 0 | 0
IP 65, Csz:1-25-16-0106 (előtér,közlekedők,WC,mosdó,kézmosó)
22 | 71-010-11.1-0628487 | Falon kívüli, vízmentes kültéri lámpák elhelyezése, min. IP 54, fénycsöves kivitelben COMPASS ANTAQ-136-22-21 Por- és páramentes lámpatest. Korrózió-, nedvesség-, sav- és tűzálló poliészter ház. Akril bura. Burarögzítő csattok IP65. (konténerek | 10 | db |  |  | 0 | 0
környezete)
23 | 71-010-11.1-0628497 | Falon kívüli, vízmentes kültéri lámpák elhelyezése, min. IP 54, fénycsöves kivitelben COMPASS ANTAQ-228-35-21 Por- és páramentes lámpatest. Korrózió-, nedvesség-, sav- és tűzálló poliészter ház. Akril bura. Burarögzítő csattok IP65. | 25 | db |  |  | 0 | 0
(tartózkodók,étkezők,öltözők,zuhanyzó,lépcsőház és előterei,főbejárat felett)
24 | 71-010-12.11.3.1.6-0114103 | (Akkumulátoros vészvilágítás) Tartalék világítási lámpatestek elhelyezése, saját akkumulátoros, kombinált üzemű, táplálású, falon kívüli kivitelben, LED-es ASM Security CL-605 tartalék világítási lámpatest, saját akkumulátoros, kombinált üzemű, LED: 6W, | 17 | db |  |  | 0 | 0
230 VAC, Cikkszám: CL605 (szociális épület menekülési utak,konténer utasváró-3db,MÁV-Start-4db)
25 | 71-010-12.11.3.1.6-0114109 | (Akkumulátoros vészvilágítás) Tartalék világítási lámpatestek elhelyezése, saját akkumulátoros, kombinált üzemű, táplálású, falon kívüli kivitelben, LED-es ASM Security CL-607 tartalékvilágítási lámpatest, saját akkumulátoros, kombinált üzemű, | 9 | db |  |  | 0 | 0
oldalfalra szerelhető, LED: 1W, 230 VAC, látótávolság: 18 m, választható piktogramokkal, 1-3h, 90lm, Ni-Mh, 15 mAh, PC/ "HB" égésgátló, EMI-TÜV Cikkszám: CL 607 (szociális épület menekülési utak,konténer utasváró)
26 | 71-013-7.2-0310386 | Érintésvédelmi hálózat tartozékainak szerelése, fürdőkád földelő kötése (EPH), egyenlő potenciálra hozás OBO szalagbilincs, 3/8-1 1/2", csatlakoztatható vezetékkeresztmetszet 2x2,5-25 mm2, R.sz.: 5057515 | 2 | db |  |  | 0 | 0
27 | 71-013-7.3-0310386 | Érintésvédelmi hálózat tartozékainak szerelése, épületgépészeti csőhálózat földelő kötése OBO szalagbilincs, 3/8-1 1/2", csatlakoztatható vezetékkeresztmetszet 2x2,5-25 mm2, R.sz.: 5057515 | 20 | db |  |  | 0 | 0
28 | 71-013-9 | Villám és érintésvédelmi mérés és jegyzőkönyv készítése | 100 | mp* |  |  | 0 | 0
29 | 71-013-11.1.4-0310205 | Villám- és érintésvédelmi hálózatok, nagyenergiájú túlfeszültség-levezető elhelyezése feszültségmentes kapcsolótérben, kalapsínre szerelve, hálózatok védelmére, 3 fázisú, 5 vezetős (B fokozat) OBO szikraközös túlfeszültség-levezető, 5 év garanciával, | 1 | db |  |  | 0 | 0
3xMC 50 B + 1xMC 125 B/NPE, R.sz.: 5096847 és 5096863 (meglévő főelosztóba beépítve)
30 | 71-013-11.7.2-0310241 | Villám- és érintésvédelmi hálózatok, túlfeszültség levezetők és tartozékok elhelyezése, dugaszolható kivitelben, érzékeny készülékek védelmére, 1 fázisú, 3 vezetős (D fokozat) OBO D-fokozatú túlfeszültség-levezető, 5 év garanciával, FC-D, R.sz.: 5092800 | 4 | db |  |  | 0 | 0
31 | 71-051-2.1.3-0170131 | Kisméretű kábelátvezetések tűzgátló lezárása, hőre duzzadó tűzvédelmi massza beépítése 6 mm vtg. kőzetgyapot elhelyezésével, beton és tégla esetén min. 15 cm-es befalazási vastagságban, vasbeton födém esetén min. 15 cm vastagságban, falátvezetés: 0,005 | 0.1 | m2 |  |  | 0 | 0
m2, Th=90 perc, 30 % kábeltelítettség esetén HILTI CP 611/A hőre duzzadó tűzvédelmi massza
32 | 71-000-1 | Vezetékek, kábelek, lámpatestek és szerelvények bontása a szociális épületben, a felújításra kerülő helyiségekre vonatkozólag Amennyiben a bontás során veszélyes hulladék keletkezik, annak dokumentált külön elszállítása, előirányzat | 1 | klt |  |  | 0 | 0
33 | 71-009-1 | Áramköri kiselosztók elhelyezése a szociális épületben, 1db INS 40A 3P 1db V20-C+3/NPE 10db iC60N C10A 1P 20db iC60N C16A 1P 3db iID 40A 4P 30mA "A" Schneider Kaedra 54m elosztóban, kompletten | 2 | klt |  |  | 0 | 0
34 | 71-013-5 | Villám- és érintésvédelmi hálózat tartozékainak szerelése, nagyfesz. érintésvédelem biztosítóberendezés szakszolgálat felügyeletével kijelölve, EPH hálózat kialakítása | 1 | klt |  |  | 0 | 0
35 | 71-013-11 | Villám- és érintésvédelmi hálózatok, meglévő villamos hálózat, villámvédelem felülvizsgálata és szabványosítása a szociális épületben, előirányzat | 1 | klt |  |  | 0 | 0
|  | Munkanem összesen: |  |  |  |  | 0 | 0

## Org.ép.távk. összesítő
Munkanem megnevezése | Anyag összege | Díj összege
01 Vasútorganizáció | 0 | 0
Összesen: | 0 | 0

## 01 Vasútorganizáció
Ssz. | Tételszám | Tétel szövege | Menny. | Egység | Anyag egységár | Díj egységre | Anyag összesen | Díj összesen
1 | 71-101-1.1.1.1-0000002 | Ideiglenes pénztárkonténer távközlési munkái Fényvezetőszálas és rézvezetős kábelek kiépítése, szerelése | 1 | egység |  |  | 0 | 0
2 | 71-101-1.1.1.1-0000003 | Ideiglenes pénztárkonténer távközlési munkái Strukturált adathálózat kialakítása (kábelezés, aktív és passzív eszközök, UPS) Utastájékoztató hangszóró elhelyezése | 1 | egység |  |  | 0 | 0
3 | 71-101-1.1.1.1-0000004 | Ideiglenes pénztárkonténer távközlési munkái Vagyonvédelem, Mifare proximity kártyás beléptető eszközök telepítése, üzembe helyezése (10db proximity kártyával) | 1 | egység |  |  | 0 | 0
4 | 71-101-1.1.1.1-0000005 | Ideiglenes pénztárkonténer távközlési munkái Vagyonvédelem, behatolásjelző központ és érzékelők, valamint füstérzékelők telepítése, üzembe helyezése | 1 | egység |  |  | 0 | 0
5 | 71-101-1.1.1.1-0000006 | Ideiglenes pénztárkonténer távközlési munkái Kamerák, képrögzítő elhelyezése, beüzemelése (IndigoVision kompatibilis) | 1 | egység |  |  | 0 | 0
6 | 71-101-1.1.1.1-0000007 | Ideiglenes üzem távközlési munkái, szociális épület Fényvezetőszálas és rézvezetős kábelek kiépítése, szerelése Védőcsőfektetés, épületbevezetés | 1 | egység |  |  | 0 | 0
7 | 71-101-1.1.1.1-0000008 | Ideiglenes üzem távközlési munkái, szociális épület Strukturált adathálózat kialakítása (kábelezés, aktív és passzív eszközök) | 1 | egység |  |  | 0 | 0
8 | 71-101-1.1.1.1-0000010 | Ideiglenes vasútüzem biztosítása az építés ideje alatt, a forgalmi irodában és távközlési helyiségekben meglévő, és üzemelő berendezések védelme a munkavégzés idejére | 1 | egység |  |  | 0 | 0
|  | Munkanem összesen: |  |  |  |  | 0 | 0

## Org.közmű összesítő
Munkanem megnevezése | Anyag összege | Díj összege
Irtás, föld- és sziklamunka | 0 | 0
Közműcsatorna-építés | 0 | 0
Közműcsővezetékek és -szerelvén | 0 | 0
Kőburkolat készítése | 0 | 0
Épületgépészeti csővezeték szer | 0 | 0
Összesen: | 0 | 0

## Irtás, föld- és sziklamunka (2
Ssz. | Tételszám | Tétel szövege | Menny. | Egység | Anyag egységár | Díj egységre | Anyag összesen | Díj összesen
1 | 21-003-2.1.3 | Közmű feltárása kézi erővel, talajosztály: IV. | 3 | m3 |  |  | 0 | 0
2 | 21-004-1.1.1 | Műtárgyakkal, épületekkel közvetlenül összefüggő feltöltések és előfeltöltések készítése tömörítés nélkül, gépi erővel, kiegészítő kézi munkával I-IV. oszt. talajban, szállítással: 10,0 m-ig | 3 | m3 |  |  | 0 | 0
3 | 21-004-4.1.1-0120401 | Talajjavító réteg készítése vonalas létesítményeknél, 3,00 m szélességig vagy építményen belül, homokból Természetes szemmegoszlású homok, TH 0/4 P-TT, Nyékládháza | 0.15 | m3 |  |  | 0 | 0
4 | 21-008-2.3.1 | Tömörítés bármely tömörítési osztályban gépi erővel, vezeték felett és mellett, tömörségi fok: 85% | 3 | m3 |  |  | 0 | 0
|  | Munkanem összesen: |  |  |  |  | 0 | 0

## Közműcsatorna-építés (2)
Ssz. | Tételszám | Tétel szövege | Menny. | Egység | Anyag egységár | Díj egységre | Anyag összesen | Díj összesen
1 | 53-001-31.1.1-0131501 | Egyoldalon tokos műanyag csatornacső beépítése földárokba, gumigyűrűs kötéssel, csőidomok nélkül, 1,00 m hosszú csövekből, külső csőátmérő: 110 mm PIPELIFE KG-PVC tokos csatornacső (SN 4) 110x3.2 mm, 1 m hosszú, gumigyűrű tömítéssel, KGEM110/1M-EN | 2 | m |  |  | 0 | 0
2 | 53-001-32.1.1-0234301 | Műanyag, tokos csatornacső idom beépítése földárokba, gumigyűrűs kötéssel, külső csőátmérő: 250 mm-ig, külső csőátmérő: 110 mm PIPELIFE KG-PVC csatorna ív idom 45 fok, KGB110X45P | 3 | db |  |  | 0 | 0
3 | 53-001-32.1.1-0234381 | Műanyag, tokos csatornacső idom beépítése földárokba, gumigyűrűs kötéssel, külső csőátmérő: 250 mm-ig, külső csőátmérő: 110 mm PIPELIFE KG-PVC áttoló karmantyú, KGU110P | 1 | db |  |  | 0 | 0
4 | 53-001-32.1.1-0234401 | Műanyag, tokos csatornacső idom beépítése földárokba, gumigyűrűs kötéssel, külső csőátmérő: 250 mm-ig, külső csőátmérő: 110 mm PIPELIFE KG-PVC háromtokos csatorna ágidom 45 fok, KGEAT110/110X45 | 1 | db |  |  | 0 | 0
5 | 53-001-32.1.4-0234327 | Műanyag, tokos csatornacső idom beépítése földárokba, gumigyűrűs kötéssel, külső csőátmérő: 250 mm-ig, külső csőátmérő: 200 mm PIPELIFE KG-PVC csatorna ágidom 45 fok, KGEA200/110X45 | 1 | db |  |  | 0 | 0
6 | 53-001-32.1.4-0234384 | Műanyag, tokos csatornacső idom beépítése földárokba, gumigyűrűs kötéssel, külső csőátmérő: 250 mm-ig, külső csőátmérő: 200 mm PIPELIFE KG-PVC áttoló karmantyú KGU 200 | 1 | db |  |  | 0 | 0
|  | Munkanem összesen: |  |  |  |  | 0 | 0

## Közműcsővezetékek és -szerelvén
Ssz. | Tételszám | Tétel szövege | Menny. | Egység | Anyag egységár | Díj egységre | Anyag összesen | Díj összesen
1 | 54-005-5.1-0110083 | PP, PE, KPE nyomócső szerelése, földárokban, hegesztett kötésekkel, idomok nélkül, csőátmérő: 20-50 mm között PIPELIFE KPE alacsony nyomású polietilén cső, PN 10, sima végű, 32x 2,0 mm, PE100V032X2EN200K | 2 | m |  |  | 0 | 0
2 | 54-008-7.3 | Ideiglenes vízzellátás kiépítése HAWLE 2491 víztelenítő főcsappal, HAWLE 1750 csapszekrénnyel és alátét lemmezzel, HAWLE 9101 beépítési készlettel DN 25 | 1 | db |  |  | 0 | 0
3 | 54-016-9 | Csővezetékek kitámasztása előre gyártott betontömbbel | 2 | db |  |  | 0 | 0
4 | 54-090-1.2.1 | XDR csőtoldó EPDM anyagból 12 mm szalagszélességű, nagy nyomatékkal meghúzható csigamenetes saválló acél szalag- bilincs bármely anyagú vezetékek összekötésére, DN 200 | 2 | db |  |  | 0 | 0
|  | Munkanem összesen: |  |  |  |  | 0 | 0

## Kőburkolat készítése
Ssz. | Tételszám | Tétel szövege | Menny. | Egység | Anyag egységár | Díj egységre | Anyag összesen | Díj összesen
1 | 62-001-3.1 | Kiskő, keramit és téglaburkolat bontása, homokos kavicságyazattal | 3 | m2 |  |  | 0 | 0
2 | 62-003-5-0611061 | Térburkolat készítése, zúzalék ágyazatra, burkolókőlappal, 30x30x6 cm-es lapokkal Burkolókő 30x30x6 cm, szürke | 3 | m2 |  |  | 0 | 0
3 | 62-003-6-0120125 | Térburkolathoz fagyálló, teherhordó alap készítése, 20 cm vastagságban Nyers homokos kavics, NHK 0/125 Q-T, Délegyháza | 0.6 | m3 |  |  | 0 | 0
|  | Munkanem összesen: |  |  |  |  | 0 | 0

## Épületgépészeti csővezeték szer
Ssz. | Tételszám | Tétel szövege | Menny. | Egység | Anyag egységár | Díj egységre | Anyag összesen | Díj összesen
1 | 81-001-1.6.1.3.4.1.4-0220586 | Ivóvíz vezeték, Horganyzott cső szerelése, menetes kötésekkel, csőidomok elhelyezése, kétcsatlakozású csőidomok belső-belső menettel, DN 50 méretig, DN 25 Nimbusz horganyzott karmantyú, jobb menettel, ÁSZ:270, 1" | 1 | db |  |  | 0 | 0
2 | 81-001-1.6.1.3.4.1.4-0221105 | Ivóvíz vezeték, Horganyzott cső szerelése, menetes kötésekkel, csőidomok elhelyezése, kétcsatlakozású csőidomok belső-belső menettel, DN 50 méretig, DN 25 Nimbusz horganyzott oldható csatlakozó hollandi ÁSZ 330, 1" | 1 | db |  |  | 0 | 0
3 | 81-010-1.4.2.2.2-0241231 | Univerzális gyorskötő idomok, megfúró- és tömítőbilincsek szerelése, megfúróbilincsek, műanyagcsövekhez, DN 50 felett, DN 80 HAWLE HAKU 90 mm x 1" megfúróbilincs belsőmenetes leágazással műanyag csőre, | 1 | db |  |  | 0 | 0
4 | 81-010-11.1.3.1.3-0233135 | Gyorskötő idomok szerelése, műanyag csövekhez, egyik oldalon menetes másik oldalon tokos, DN 50 méretig, DN 25 PE gyorskötő idomok PN 16 külsőmenetes-tokos egyenes gyorskötő 25 mm x G1" | 1 | db |  |  | 0 | 0
|  | Munkanem összesen: |  |  |  |  | 0 | 0

## Opciós tételek adta különbözet
Ssz. | Tételszám | Tétel szövege | Menny. | Egység | Anyag egységár | Díj egységre | Anyag összesen | Díj összesen
1 | 35-011-1.1.1-0251501 | Faanyag gomba és rovarkártevő elleni megelőző védelme mázolási technológiával felhordott anyaggal PANNON-PROTECT WOLMANIT QB-1 (oldat) kül- és beltéri gyorsan kötődő vízbázisú faanyagvédő szer, színtelen és zöld | 820 | m2
2 | 35-080-3.2-0680900 | Kötőgerendák-, födémgerendák cseréje, Fűrészelt gerenda 150x200-300x300 mm 3-6.5 m I.o. | 6 | fam3
3 | 35-080-4.1-0310001 | Szelemen, szarufa, lécezés cseréje; szelemenek, székoszlopok, váltó- és fiókgerendák Lucfenyő fűrészelt gerenda 100x100 mm-es | 15.5 | fam3
4 | 35-080-4.2-0310001 | Szelemen, szarufa, lécezés cseréje; szarufák Lucfenyő fűrészelt gerenda 100x100 mm-es | 7.8 | fam3
5 | 35-080-4.2-0310002 | Zárófödém felső deszkázásának cseréje, a faanyagvédalmi szakvéleménynek megfelelően | 90 | m2
6 | 35-080-4.4 | Szelemen, szarufa, lécezés cseréje; tetődeszkázás | 290 | m2
7 | 35-080-4.5 | Fafödém felfüggesztése I vagy U acélgerendára lyukfúrással,50 cm-ként kengyelek elhelyezésével, Mh U szelvényű idomacél 160 mm födémgerenda megerősítése statikai terv alapján, a faanyagvédelmi szakvéleményben szükségesnek ítélt helyeken | 6 | klt
8 | 35-080-4.6 | Szerkezeti kapcsolat megerősítése, a faanyagvédelmi szakvéleményben meghatározott helyen | 10 | klt
Munkanem összesen: