## FOOSSZ
Megrendelő:
neve: | MÁV-START Zrt.
címe: | 1087 Budapest, Könyves Kálmán Krt. 54-60.
Munka megnevezése:
MÁV Zrt. "B" típusú Kocsijavító telep
9600 Celldömölk, Pápai u.1. hrsz: 193/3.
Épületgépészeti rendszerek szerelési munkái
KÖLTSÉGVETÉSI ÖSSZESÍTŐ
Készítette: ……………………………
Dátum: ……………………………….
Fejezet címe |  | Anyag | Díj
Kazánház bontási munkák |  | 0 | 0
Kocsijavító műhely bontási munkák |  | 0 | 0
Szociális épület bontási munkák |  | 0 | 0
Kocsijavító műhely gázszerelés |  | 0 | 0
Kocsijavító műhely fűtés szerelés |  | 0 | 0
Szociális épület gázszerelés |  | 0 | 0
Szociális épület fűtés szerelés |  | 0 | 0
Összesítések
Alapösszeg összesen: |  | 0 | 0
Nettó összesen: |  | 0
ÁFA: | 27% | 0
Bruttó összesen: |  | 0

## KVS
A munka neve: | ………………………………………………….
Készítette: | ………………………………………………….
Készítés ideje: | ………………………………………………….
Fejezet szöveg / Tételsorszám | Tételszámok | Tételszövegek | Mennyiség | Mértékegység |  | Egységárak | Anyagár | Munkadíj | Gépköltség
Kazánház bontási munkák
Hőközpont hálózatainak lezárása és ürítése
a munkálatok megkezdése előtt
1 | 81-000-102-001-00-00000 | primer hálózat kizárása és ürítése | 1 | db | A.: | 0 | 0
[5 empty] | D.: | 0 |  | 0
[5 empty] | G.: | 0 |  |  | 0
Hőközpont hálózatainak lezárása és ürítése
a munkálatok megkezdése előtt
2 | 81-000-102-002-00-00000 | szekunder fűtési hálózat kizárása és ürítése | 1 | db | A.: | 0 | 0
[5 empty] | D.: | 0 |  | 0
[5 empty] | G.: | 0 |  |  | 0
Fűtési rendszer leürítése
a munkálatok megkezdése előtt, majd a munkák befejezése után
a rendszer vízzel való feltöltése és légtelenítése,
hagyományos építésű, épület esetén
3 | 81-000-121-003-00-01100 |  | 1 | db | A.: | 0 | 0
[5 empty] | D.: | 0 |  | 0
[5 empty] | G.: | 0 |  |  | 0
Szabadon, vagy padlócsatornába szerelt horganyzott,
vagy fekete acélcső bontása, tartószerkezetekről
4 | 81-000-201-000-00-00000 | 2"-ig, vagy DN 50- ig | 140 | m | A.: | 0 | 0
[5 empty] | D.: | 0 |  | 0
[5 empty] | G.: | 0 |  |  | 0
Szabadon, vagy padlócsatornába szerelt horganyzott,
vagy fekete acélcső bontása, tartószerkezetekről
5 | 81-000-202-000-00-00000 | 2 1/2"-3"-ig, vagy DN 65- 80 között | 35 | m | A.: | 0 | 0
[5 empty] | D.: | 0 |  | 0
[5 empty] | G.: | 0 |  |  | 0
Szabadon, vagy padlócsatornába szerelt horganyzott,
vagy fekete acélcső bontása, tartószerkezetekről
6 | 81-000-203-000-00-00000 | DN 100-150 között | 20 | m | A.: | 0 | 0
[5 empty] | D.: | 0 |  | 0
[5 empty] | G.: | 0 |  |  | 0
Menetes szerelvény leszerelése
7 | 82-000-111-000-00-00000 | 2 " átmérőig | 42 | db | A.: | 0 | 0
[5 empty] | D.: | 0 |  | 0
[5 empty] | G.: | 0 |  |  | 0
Karimás szerelvény leszerelése
8 | 82-000-121-000-00-00000 | DN 100 átmérőig | 18 | db | A.: | 0 | 0
[5 empty] | D.: | 0 |  | 0
[5 empty] | G.: | 0 |  |  | 0
Karimás szerelvény leszerelése
9 | 82-000-122-000-00-00000 | DN 100 átmérő felett | 6 | db | A.: | 0 | 0
[5 empty] | D.: | 0 |  | 0
[5 empty] | G.: | 0 |  |  | 0
Melegvíztároló leszerelése, szerelvényekkel együtt
10 | 82-000-411-000-00-00000 | 3150 literig | 1 | db | A.: | 0 | 0
[5 empty] | D.: | 0 |  | 0
[5 empty] | G.: | 0 |  |  | 0
Tágulási vagy táptartály leszerelése
11 | 82-000-441-000-00-00000 | 1000 literig | 1 | db | A.: | 0 | 0
[5 empty] | D.: | 0 |  | 0
[5 empty] | G.: | 0 |  |  | 0
Nyomólégüst leszerelése
12 | 82-000-431-000-00-00000 | 5000 liter térfogatig | 1 | db | A.: | 0 | 0
[5 empty] | D.: | 0 |  | 0
[5 empty] | G.: | 0 |  |  | 0
KOndenz gyűjtő tartály leszerelése
13 | 82-000-431-000-00-00000 | 5000 liter térfogatig | 1 | db | A.: | 0 | 0
[5 empty] | D.: | 0 |  | 0
[5 empty] | G.: | 0 |  |  | 0
Hőlégfúvó thermoventilátor leszerelése
tartozékaikkal együtt
14 | M-82-000-321-000-00-00000 |  | 6 | db | A.: | 0 | 0
[5 empty] | D.: | 0 |  | 0
[5 empty] | G.: | 0 |  |  | 0
Kazán leszerelése
15 | 82-000-511-000-00-00000 | 3000 literig | 4 | db | A.: | 0 | 0
[5 empty] | D.: | 0 |  | 0
[5 empty] | G.: | 0 |  |  | 0
Kazánházi szerelvény, biztonsági állványcső, csőkompenzátor,
huzatszabályzó és műszerek leszerelése
16 | 82-000-521-000-00-00000 |  | 15 | db | A.: | 0 | 0
[5 empty] | D.: | 0 |  | 0
[5 empty] | G.: | 0 |  |  | 0
Kémények bontása
17 | 83-000-001-000-00-00000 | roncsba bontása | 2 | db | A.: | 0 | 0
[5 empty] | D.: | 0 |  | 0
[5 empty] | G.: | 0 |  |  | 0
Gázégő leszerelése
tartozékaikkal együtt
18 | 82-000-321-000-00-00000 |  | 4 | db | A.: | 0 | 0
[5 empty] | D.: | 0 |  | 0
[5 empty] | G.: | 0 |  |  | 0
Osztó, gyűjtő leszerelése tartószerkezettel együtt
19 | 82-000-531-000-00-00000 |  | 2 | db | A.: | 0 | 0
[5 empty] | D.: | 0 |  | 0
[5 empty] | G.: | 0 |  |  | 0
Thermoventilátor leszerelése
20 | 82-000-431-000-00-00000 |  | 6 | db | A.: | 0 | 0
[5 empty] | D.: | 0 |  | 0
[5 empty] | G.: | 0 |  |  | 0
Hőcserélő leszerelése
21 | 82-000-541-000-00-00000 |  | 1 | db | A.: | 0 | 0
[5 empty] | D.: | 0 |  | 0
[5 empty] | G.: | 0 |  |  | 0
Szivattyú leszerelése
22 | 82-000-701-000-00-00000 |  | 4 | db | A.: | 0 | 0
[5 empty] | D.: | 0 |  | 0
[5 empty] | G.: | 0 |  |  | 0
Csőfűtőtest leszerelése
23 | 82-000-601-000-00-00000 |  | 6 | db | A.: | 0 | 0
[5 empty] | D.: | 0 |  | 0
[5 empty] | G.: | 0 |  |  | 0
Szelep, radiátorcsap, radiátor szelep,
és egyéb szerelvény leszerelése
24 | 82-000-131-000-00-00000 |  | 12 | db | A.: | 0 | 0
[5 empty] | D.: | 0 |  | 0
[5 empty] | G.: | 0 |  |  | 0
A leszerelt, bontott, darabolt vasanyag kihordása a depóniába
25 | 82-000-911-000-72-00001 |  | 1 | t | A.: | 0 | 0
[5 empty] | D.: | 0 |  | 0
[5 empty] | G.: | 0 |  |  | 0
Bontott vasanyag elszállítása, fel és lerakással,
25 km-es körzetben
26 | 82-000-921-001-72-72111 | 2,8 tonnáig | 1 | db | A.: | 0 | 0
[5 empty] | D.: | 0 |  | 0
[5 empty] | G.: | 0 |  |  | 0
Hőszigetelés bontása,
10 cm vastagságig
27 | 82-000-931-000-72-00001 |  | 40 | m2 | A.: | 0 | 0
[5 empty] | D.: | 0 |  | 0
[5 empty] | G.: | 0 |  |  | 0
Csövek, idomok, szerelvények
28 | 83-000-001-000-00-00000 | roncsba bontása | 100 | kg | A.: | 0 | 0
[5 empty] | D.: | 0 |  | 0
[5 empty] | G.: | 0 |  |  | 0
Bontott hőszigetelő anyag elszállítása a lerakóhelyre,
25 km-es körzetben
29 | 82-000-951-011-72-72121 | konténeres szállítás esetén | 3 | m3 | A.: | 0 | 0
[5 empty] | D.: | 0 |  | 0
[5 empty] | G.: | 0 |  |  | 0
[7 empty] | 0 | 0 | 0
Kocsijavító műhely bontási munkák
Hőközpont hálózatainak lezárása és ürítése
a munkálatok megkezdése előtt
1 | 81-000-102-001-00-00000 | primer hálózat kizárása és ürítése | 1 | db | A.: | 0 | 0
[5 empty] | D.: | 0 |  | 0
[5 empty] | G.: | 0 |  |  | 0
Hőközpont hálózatainak lezárása és ürítése
a munkálatok megkezdése előtt
2 | 81-000-102-002-00-00000 | szekunder fűtési hálózat kizárása és ürítése | 1 | db | A.: | 0 | 0
[5 empty] | D.: | 0 |  | 0
[5 empty] | G.: | 0 |  |  | 0
Szabadon, vagy padlócsatornába szerelt horganyzott,
vagy fekete acélcső bontása, tartószerkezetekről
3 | 81-000-201-000-00-00000 | 2"-ig, vagy DN 50- ig | 270 | m | A.: | 0 | 0
[5 empty] | D.: | 0 |  | 0
[5 empty] | G.: | 0 |  |  | 0
Szabadon, vagy padlócsatornába szerelt horganyzott,
vagy fekete acélcső bontása, tartószerkezetekről
4 | 81-000-202-000-00-00000 | 2 1/2"-3"-ig, vagy DN 65- 80 között | 140 | m | A.: | 0 | 0
[5 empty] | D.: | 0 |  | 0
[5 empty] | G.: | 0 |  |  | 0
Szabadon, vagy padlócsatornába szerelt horganyzott,
vagy fekete acélcső bontása, tartószerkezetekről
5 | 81-000-203-000-00-00000 | DN 100-150 között | 20 | m | A.: | 0 | 0
[5 empty] | D.: | 0 |  | 0
[5 empty] | G.: | 0 |  |  | 0
Menetes szerelvény leszerelése
6 | 82-000-111-000-00-00000 | 2 " átmérőig | 15 | db | A.: | 0 | 0
[5 empty] | D.: | 0 |  | 0
[5 empty] | G.: | 0 |  |  | 0
Karimás szerelvény leszerelése
7 | 82-000-121-000-00-00000 | DN 100 átmérőig | 8 | db | A.: | 0 | 0
[5 empty] | D.: | 0 |  | 0
[5 empty] | G.: | 0 |  |  | 0
Szelep, csaptelep, bekötőcső, zsírfogó, bűzelzáró,
és egyéb szerelvény leszerelése
8 | 82-000-131-000-00-00000 |  | 148 | db | A.: | 0 | 0
[5 empty] | D.: | 0 |  | 0
[5 empty] | G.: | 0 |  |  | 0
Melegvíztároló leszerelése, szerelvényekkel együtt
9 | 82-000-411-000-00-00000 | 3150 literig | 1 | db | A.: | 0 | 0
[5 empty] | D.: | 0 |  | 0
[5 empty] | G.: | 0 |  |  | 0
Osztó, gyűjtő leszerelése tartószerkezettel együtt
10 | 82-000-531-000-00-00000 |  | 2 | db | A.: | 0 | 0
[5 empty] | D.: | 0 |  | 0
[5 empty] | G.: | 0 |  |  | 0
Hőcserélő leszerelése
11 | 82-000-541-000-00-00000 |  | 1 | db | A.: | 0 | 0
[5 empty] | D.: | 0 |  | 0
[5 empty] | G.: | 0 |  |  | 0
Fűtőtest leszerelése,
tagos radiátor
acéllemezből
12 | 82-000-622-000-00-00000 | 11-20 tag között | 74 | db | A.: | 0 | 0
[5 empty] | D.: | 0 |  | 0
[5 empty] | G.: | 0 |  |  | 0
GH vörössugárzó leszerelése
13 | 82-000-431-000-00-00000 |  | 62 | db | A.: | 0 | 0
[5 empty] | D.: | 0 |  | 0
[5 empty] | G.: | 0 |  |  | 0
Szivattyú leszerelése
14 | 82-000-701-000-00-00000 |  | 2 | db | A.: | 0 | 0
[5 empty] | D.: | 0 |  | 0
[5 empty] | G.: | 0 |  |  | 0
Bontott vasanyag elszállítása, fel és lerakással,
25 km-es körzetben
15 | 82-000-921-001-72-72111 | 2,8 tonnáig | 1 | db | A.: | 0 | 0
[5 empty] | D.: | 0 |  | 0
[5 empty] | G.: | 0 |  |  | 0
[7 empty] | 0 | 0 | 0
Szociális épület bontási munkák
Hőközpont hálózatainak lezárása és ürítése
a munkálatok megkezdése előtt
1 | 81-000-102-001-00-00000 | primer hálózat kizárása és ürítése | 1 | db | A.: | 0 | 0
[5 empty] | D.: | 0 |  | 0
[5 empty] | G.: | 0 |  |  | 0
Hőközpont hálózatainak lezárása és ürítése
a munkálatok megkezdése előtt
2 | 81-000-102-002-00-00000 | szekunder fűtési hálózat kizárása és ürítése | 1 | db | A.: | 0 | 0
[5 empty] | D.: | 0 |  | 0
[5 empty] | G.: | 0 |  |  | 0
Szabadon, vagy padlócsatornába szerelt horganyzott,
vagy fekete acélcső bontása, tartószerkezetekről
3 | 81-000-201-000-00-00000 | 2"-ig, vagy DN 50- ig | 500 | m | A.: | 0 | 0
[5 empty] | D.: | 0 |  | 0
[5 empty] | G.: | 0 |  |  | 0
Szabadon, vagy padlócsatornába szerelt horganyzott,
vagy fekete acélcső bontása, tartószerkezetekről
4 | 81-000-202-000-00-00000 | 2 1/2"-3"-ig, vagy DN 65- 80 között | 80 | m | A.: | 0 | 0
[5 empty] | D.: | 0 |  | 0
[5 empty] | G.: | 0 |  |  | 0
Menetes szerelvény leszerelése
5 | 82-000-111-000-00-00000 | 2 " átmérőig | 20 | db | A.: | 0 | 0
[5 empty] | D.: | 0 |  | 0
[5 empty] | G.: | 0 |  |  | 0
Karimás szerelvény leszerelése
6 | 82-000-121-000-00-00000 | DN 100 átmérőig | 10 | db | A.: | 0 | 0
[5 empty] | D.: | 0 |  | 0
[5 empty] | G.: | 0 |  |  | 0
Szelep, csaptelep, bekötőcső, zsírfogó, bűzelzáró,
és egyéb szerelvény leszerelése
7 | 82-000-131-000-00-00000 |  | 246 | db | A.: | 0 | 0
[5 empty] | D.: | 0 |  | 0
[5 empty] | G.: | 0 |  |  | 0
Melegvíztároló leszerelése, szerelvényekkel együtt
8 | 82-000-411-000-00-00000 | 3150 literig | 2 | db | A.: | 0 | 0
[5 empty] | D.: | 0 |  | 0
[5 empty] | G.: | 0 |  |  | 0
Osztó, gyűjtő leszerelése tartószerkezettel együtt
9 | 82-000-531-000-00-00000 |  | 4 | db | A.: | 0 | 0
[5 empty] | D.: | 0 |  | 0
[5 empty] | G.: | 0 |  |  | 0
Hőcserélő leszerelése
10 | 82-000-541-000-00-00000 |  | 1 | db | A.: | 0 | 0
[5 empty] | D.: | 0 |  | 0
[5 empty] | G.: | 0 |  |  | 0
Fűtőtest leszerelése,
tagos radiátor
acéllemezből
11 | 82-000-622-000-00-00000 | 11-20 tag között | 123 | db | A.: | 0 | 0
[5 empty] | D.: | 0 |  | 0
[5 empty] | G.: | 0 |  |  | 0
Szivattyú leszerelése
12 | 82-000-701-000-00-00000 |  | 2 | db | A.: | 0 | 0
[5 empty] | D.: | 0 |  | 0
[5 empty] | G.: | 0 |  |  | 0
Gázzsámoly leszerelése
13 | 82-000-311-000-00-00000 |  | 1 | db | A.: | 0 | 0
[5 empty] | D.: | 0 |  | 0
[5 empty] | G.: | 0 |  |  | 0
Gázüzemű melegentartó pult bontása
14 | 82-000-311-000-00-00000 |  | 1 | db | A.: | 0 | 0
[5 empty] | D.: | 0 |  | 0
[5 empty] | G.: | 0 |  |  | 0
Gáztűzhely, gázfőző, vízmelegítő, falifűtő, hősugárzó,
konvektor leszerelése
15 | 82-000-311-000-00-00000 |  | 1 | db | A.: | 0 | 0
[5 empty] | D.: | 0 |  | 0
[5 empty] | G.: | 0 |  |  | 0
Bontott vasanyag elszállítása, fel és lerakással,
25 km-es körzetben
16 | 82-000-921-001-72-72111 | 2,8 tonnáig | 1 | db | A.: | 0 | 0
[5 empty] | D.: | 0 |  | 0
[5 empty] | G.: | 0 |  |  | 0
[7 empty] | 0 | 0 | 0
Kocsijavító műhely gázszerelés
Varratnélküli normál falú fekete acélcsőből készült gázvezeték,
hegesztett kötésekkel, szakaszos tömörségi próbával.
Anyagminőség: MSZ EN 10255: 2005 St. 37,0
(MSZ 120-2: 1982 A 37),
szabadon szerelve,
gázcsőbilinccsel
1 | 81-311-102-002-01-11101 | 1/2" | 6 | m | A.: | 0 | 0
[5 empty] | D.: | 0 |  | 0
[5 empty] | G.: | 0 |  |  | 0
Varratnélküli normál falú fekete acélcsőből készült gázvezeték,
hegesztett kötésekkel, szakaszos tömörségi próbával.
Anyagminőség: MSZ EN 10255: 2005 St. 37,0
(MSZ 120-2: 1982 A 37),
szabadon szerelve,
gázcsőbilinccsel
2 | 81-311-103-003-01-11101 | 3/4" | 6 | m | A.: | 0 | 0
[5 empty] | D.: | 0 |  | 0
[5 empty] | G.: | 0 |  |  | 0
Varratnélküli normál falú fekete acélcsőből készült gázvezeték,
hegesztett kötésekkel, szakaszos tömörségi próbával.
Anyagminőség: MSZ EN 10255: 2005 St. 37,0
(MSZ 120-2: 1982 A 37),
szabadon szerelve,
gázcsőbilinccsel
3 | 81-311-104-004-01-11101 | 1" | 14 | m | A.: | 0 | 0
[5 empty] | D.: | 0 |  | 0
[5 empty] | G.: | 0 |  |  | 0
Varratnélküli normál falú fekete acélcsőből készült gázvezeték,
hegesztett kötésekkel, szakaszos tömörségi próbával.
Anyagminőség: MSZ EN 10255: 2005 St. 37,0
(MSZ 120-2: 1982 A 37),
szabadon szerelve,
gázcsőbilinccsel
4 | 81-311-105-005-01-11101 | 1 1/4" | 125 | m | A.: | 0 | 0
[5 empty] | D.: | 0 |  | 0
[5 empty] | G.: | 0 |  |  | 0
Varratnélküli normál falú fekete acélcsőből készült gázvezeték,
hegesztett kötésekkel, szakaszos tömörségi próbával.
Anyagminőség: MSZ EN 10255: 2005 St. 37,0
(MSZ 120-2: 1982 A 37),
szabadon szerelve,
gázcsőbilinccsel
5 | 81-311-106-006-01-11101 | 1 1/2" | 40 | m | A.: | 0 | 0
[5 empty] | D.: | 0 |  | 0
[5 empty] | G.: | 0 |  |  | 0
Varratnélküli acélcsőből készült gázvezeték,
forrcsőívekkel,
hegesztett kötésekkel, szakaszos tömörségi próbával.
Anyagminőség: MSZ EN 10216-1/P235TR2 (MSZ 29: 1986 A 37),
szabadon szerelve,
csőbilinccsel, ill. egyedi csőfüggesztő szerkezettel
6 | 81-321-107-029-01-12101 | 57,0 x 2,9 mm | 2 | m | A.: | 0 | 0
[5 empty] | D.: | 0 |  | 0
[5 empty] | G.: | 0 |  |  | 0
Varratnélküli acélcsőből készült gázvezeték,
forrcsőívekkel,
hegesztett kötésekkel, szakaszos tömörségi próbával.
Anyagminőség: MSZ EN 10216-1/P235TR2 (MSZ 29: 1986 A 37),
szabadon szerelve,
csőbilinccsel, ill. egyedi csőfüggesztő szerkezettel
7 | 81-321-108-035-01-12101 | 76,1 x 2,6 mm | 75 | m | A.: | 0 | 0
[5 empty] | D.: | 0 |  | 0
[5 empty] | G.: | 0 |  |  | 0
Varratnélküli acélcsőből készült gázvezeték,
forrcsőívekkel,
hegesztett kötésekkel, szakaszos tömörségi próbával.
Anyagminőség: MSZ EN 10216-1/P235TR2 (MSZ 29: 1986 A 37),
szabadon szerelve,
csőbilinccsel, ill. egyedi csőfüggesztő szerkezettel
8 | 81-321-111-047-01-12101 | 133,0 x 4,0 mm | 10 | m | A.: | 0 | 0
[5 empty] | D.: | 0 |  | 0
[5 empty] | G.: | 0 |  |  | 0
Műanyag nyomócsővezeték,
ragasztott kötésekkel, szakaszos nyomáspróbával.
Anyaga: PVC, MSZ 8000-5: 1982
PIPELIFE típusú,
szabadon szerelve, tartószerkezettel, műanyag idomokkal
9 | 81-131-104-032-01-01011 | átm. 32 x 1,6 mm NY032/6M10B | 2 | m | A.: | 0 | 0
[5 empty] | D.: | 0 |  | 0
[5 empty] | G.: | 0 |  |  | 0
Műanyag nyomócsővezeték,
ragasztott kötésekkel, szakaszos nyomáspróbával.
Anyaga: PVC, MSZ 8000-5: 1982
PIPELIFE típusú,
szabadon szerelve, tartószerkezettel, műanyag idomokkal
10 | 81-131-105-040-01-01011 | átm. 40 x 1,9 mm NY040/6M10B | 4 | m | A.: | 0 | 0
[5 empty] | D.: | 0 |  | 0
[5 empty] | G.: | 0 |  |  | 0
Műanyag nyomócsővezeték,
ragasztott kötésekkel, szakaszos nyomáspróbával.
Anyaga: PVC, MSZ 8000-5: 1982
PIPELIFE típusú,
szabadon szerelve, tartószerkezettel, műanyag idomokkal
11 | 81-131-106-050-01-01011 | átm. 50 x 2,4 mm NY050/6M10B | 3 | m | A.: | 0 | 0
[5 empty] | D.: | 0 |  | 0
[5 empty] | G.: | 0 |  |  | 0
Gázmérőcsatlakozás készítése,
a DÉGÁZ ZRT. előirása szerint,
a szükséges idomdarabokkal, fenéklemezekkel,
megerősítésekkel, tartószerkezetekkel,
ISG UNIBALL 23154/B típusú, karimás gömbcsapokkal, csatlakozó
lazakarimákkal, kötőgyűrűkkel, tömítésekkel, anyáscsavarokkal
G-65 gázmérővel (almérő)
12 | M-82-112-130-010-00-00003 | 108 x 3,6 mm DN 100 | 1 | db | A.: | 0 | 0
[5 empty] | D.: | 0 |  | 0
[5 empty] | G.: | 0 |  |  | 0
Gázmérőcsatlakozás készítése,
a DÉGÁZ ZRT. előirása szerint,
a szükséges idomdarabokkal, fenéklemezekkel,
megerősítésekkel, tartószerkezetekkel,
MVV. UNIBALL 23951/B típusú, menetes gömbcsapokkal
G-10 gázmérővel (almérő)
13 | M-82-112-116-006-00-00002 | 1 1/2" DN 40 | 1 | db | A.: | 0 | 0
[5 empty] | D.: | 0 |  | 0
[5 empty] | G.: | 0 |  |  | 0
Reteszelt csapszerkezet
MVV. 7,13 sz 23154/B típusú, PN 16, gázra
14 | 82-122-208-008-02-27222 | DN 65 | 1 | db | A.: | 0 | 0
[5 empty] | D.: | 0 |  | 0
[5 empty] | G.: | 0 |  |  | 0
Kilégző gomba
15 | 82-121-203-003-02-27116 | 3/4" | 1 | db | A.: | 0 | 0
[5 empty] | D.: | 0 |  | 0
[5 empty] | G.: | 0 |  |  | 0
Golyóscsap, teljes átömlésű,
sárgarézből, nikkelezett kivitelben, felszerelve,
EFFEBI-Venus típusú, gázra - PN 10, 60°C-ig
1022 fogantyúval, egyenes kivitelben, külső-belső menetes
16 | 82-121-202-002-34-37123 | 1/2" | 20 | db | A.: | 0 | 0
[5 empty] | D.: | 0 |  | 0
[5 empty] | G.: | 0 |  |  | 0
Golyóscsap, teljes átömlésű,
sárgarézből, nikkelezett kivitelben, felszerelve,
EFFEBI-Venus típusú, gázra - PN 10, 60°C-ig
1022 fogantyúval, egyenes kivitelben, külső-belső menetes
17 | 82-121-203-003-34-37123 | 3/4" | 2 | db | A.: | 0 | 0
[5 empty] | D.: | 0 |  | 0
[5 empty] | G.: | 0 |  |  | 0
Golyóscsap, teljes átömlésű,
sárgarézből, nikkelezett kivitelben, felszerelve,
EFFEBI-Aster típusú, PN 40, 100°C-ig,
0802 kézikarral, egyenes kivitelben, külső-belső menetes
18 | 82-121-205-005-34-37111 | 1 1/4" | 10 | db | A.: | 0 | 0
[5 empty] | D.: | 0 |  | 0
[5 empty] | G.: | 0 |  |  | 0
Gáznyomáscsökkentő szelep,
felszerelve,
FAG31160 típusú,
19 | 82-121-202-002-42-36102 | 1/2" FAG31160 | 20 | db | A.: | 0 | 0
[5 empty] | D.: | 0 |  | 0
[5 empty] | G.: | 0 |  |  | 0
Gáznyomáscsökkentő szelep,
felszerelve,
FAG31161 típusú,
20 | 82-121-203-003-42-36102 | 3/4" FAG31161 | 2 | db | A.: | 0 | 0
[5 empty] | D.: | 0 |  | 0
[5 empty] | G.: | 0 |  |  | 0
Kondenzációs fali gázkazán, csak fűtésre,
korrózióálló speciális alumínium öntvényből,
elektromos gyújtással, ionizációs lángőrzéssel,
előkeveréses gázégővel, UBA égőautomatikával,
keringtető szivattyúval, tübbfunkciós kijelzővel,
felszerelve és bekötve
(de az elektromos bekötés nélkül),
VIESSMANN Vitodens 200-W típusú,
21 | 82-332-613-060-32-34111 | 60,0 kW telj. | 2 | db | A.: | 0 | 0
[5 empty] | D.: | 0 |  | 0
[5 empty] | G.: | 0 |  |  | 0
PAKOLE Zenit 70 +-46/21 M/L/FG
sötétsugárzó
függesztőszerkezettel szerelve
22 | 82-332-613-060-32-34111 | 42,3 kW telj. | 6 | db | A.: | 0 | 0
[5 empty] | D.: | 0 |  | 0
[5 empty] | G.: | 0 |  |  | 0
PAKOLE Zenit 70 +/-42/21 M/L/FG
sötétsugárzó
függesztőszerkezettel szerelve
23 | 82-332-613-060-32-34111 | 38,6,0 kW telj. | 6 | db | A.: | 0 | 0
[5 empty] | D.: | 0 |  | 0
[5 empty] | G.: | 0 |  |  | 0
PAKOLE Zenit 70 +/-34/18 M/L/FG
sötétsugárzó
függesztőszerkezettel szerelve
24 | 82-332-613-060-32-34111 | 30,6,0 kW telj. | 8 | db | A.: | 0 | 0
[5 empty] | D.: | 0 |  | 0
[5 empty] | G.: | 0 |  |  | 0
PAKOLE égési levegő bevezetés
30 kW sötétsugárzóhoz
átm 100 Alu
0,3 m flexi cső
tisztítóidom 1 db
0,5 m cső 1 db
1 m cső 3 db
90° könyök 1 db
függőleges égési levegő bevezető 1 db
25 | K-00-000006 | B22v 30,6 kW-hoz | 6 | klt | A.: | 0 | 0
[5 empty] | D.: | 0 |  | 0
[5 empty] | G.: | 0 |  |  | 0
PAKOLE égési levegő bevezetés
42 kW sötétsugárzóhoz
átm 100 Alu
0,3 m flexi cső
tisztítóidom 1 db
1 m cső 1 db
90° könyök 1 db
függőleges égési levegő bevezető 1 db
26 | K-00-000006 | B22v 42,3 kW-hoz | 6 | klt | A.: | 0 | 0
[5 empty] | D.: | 0 |  | 0
[5 empty] | G.: | 0 |  |  | 0
PAKOLE égési levegő bevezetés
38 kW sötétsugárzóhoz
átm 100 Alu
0,3 m flexi cső
tisztítóidom 1 db
0,5 m cső 1 db
1 m cső 1 db
90° könyök 1 db
függőleges égési levegő bevezető 1 db
27 | K-00-000006 | 38,6 kW-hoz | 6 | klt | A.: | 0 | 0
[5 empty] | D.: | 0 |  | 0
[5 empty] | G.: | 0 |  |  | 0
PAKOLE égéstermék elvezetés
30 kW sötétsugárzóhoz
átm 100 INOX
0,3 m flexi cső
tisztítóidom 1 db
0,5 m cső 1 db
1 m cső 3 db
függőleges égéstermék elvezető 1 db
28 | K-00-000006 | B22v 30,6 kW-hoz | 8 | klt | A.: | 0 | 0
[5 empty] | D.: | 0 |  | 0
[5 empty] | G.: | 0 |  |  | 0
PAKOLE égéstermék elvezetés
42 kW sötétsugárzóhoz
átm 100 INOX
0,3 m flexi cső
tisztítóidom 1 db
0,5 m cső 1 db
függőleges égéstermék elvezető 1 db
29 | K-00-000006 | B22v 42,3 kW-hoz | 6 | klt | A.: | 0 | 0
[5 empty] | D.: | 0 |  | 0
[5 empty] | G.: | 0 |  |  | 0
PAKOLE égéstermék elvezetés
38 kW sötétsugárzóhoz
átm 100 INOX
0,3 m flexi cső
tisztítóidom 1 db
0,5 m cső 1 db
1,0 m cső 1 db
függőleges égéstermék elvezető 1 db
30 | K-00-000006 | B22v 38,6 kW-hoz | 6 | klt | A.: | 0 | 0
[5 empty] | D.: | 0 |  | 0
[5 empty] | G.: | 0 |  |  | 0
VIESSMANN Kaszkád füstgázelvezető-levegő bevezető rendszer
kazán csatlakozó darab 80/125-80-80 2 db
égéstermék kaszkád D=150 2 db
egyenes ellenörző idom D=150 2 db
akna alapcsomag D=150 2 db
égéstermék cső D=150 2,0 m 6 db
égéstermék cső D=150 1,0 m 2 db
szellőző idom D=150 2 db
31 | K-00-000007 | VIESSMANN | 1 | klt | A.: | 0 | 0
[5 empty] | D.: | 0 |  | 0
[5 empty] | G.: | 0 |  |  | 0
Proschorn DW-Alkon kémény
PPS-DW-Alkon átmeneti idom 1 db
DW-Alkon esővédő elem D=150 1 db
DW-Alkon kéménycső 10 m
32 | K-00-000008 | átm 150/210 | 1 | klt | A.: | 0 | 0
[5 empty] | D.: | 0 |  | 0
[5 empty] | G.: | 0 |  |  | 0
Kondenzátum semlegesítő kondenzációs
gázkészülékekhez (granulátum nélkül),
felszerelve,
33 | 82-381-158-002-27-52121 | GENO Neutra V N-70 | 1 | db | A.: | 0 | 0
[5 empty] | D.: | 0 |  | 0
[5 empty] | G.: | 0 |  |  | 0
Alapmázolás a felület megtisztításával, portalanításával,
cső és regisztercső felületén (DN 80-ig), függesztő és tartó szerkezeten,
állványzaton,
Supralux Koralkyd alapozófestékkel
34 | 47-424-002-002-05-12150 | vörös | 269 | m | A.: | 0 | 0
[5 empty] | D.: | 0 |  | 0
[5 empty] | G.: | 0 |  |  | 0
Közbenső mázolás a felület megtisztításával, portalanításával,
cső és regisztercső felületén (DN 80-ig), függesztő és tartó szerkezeten,
állványzaton,
Supralux Astralin zománcfestékkel
35 | 47-444-002-009-05-12510 | sárga | 269 | m | A.: | 0 | 0
[5 empty] | D.: | 0 |  | 0
[5 empty] | G.: | 0 |  |  | 0
Átvonó fedőmázolás a felület megtisztításával, portalanításával,
cső és regisztercső felületén (DN 80-ig), függesztőn és tartóvason, sormosdó
állványzaton,
Supralux Astralin zománcfestékkel
36 | 47-464-002-009-05-12510 | sárga | 269 | m | A.: | 0 | 0
[5 empty] | D.: | 0 |  | 0
[5 empty] | G.: | 0 |  |  | 0
Áttörés helyreállítással, 0,10 m2/db méretig,
felmenő téglafalban
37 | 33-630-002-025-40-10101 | 38 cm vastagságig | 4 | db | A.: | 0 | 0
[5 empty] | D.: | 0 |  | 0
[5 empty] | G.: | 0 |  |  | 0
Áttörés helyreállítással, 0,10 m2/db méretig,
vasbeton födémben
38 | 33-630-017-025-40-10101 | 25 cm vastagságig | 20 | db | A.: | 0 | 0
[5 empty] | D.: | 0 |  | 0
[5 empty] | G.: | 0 |  |  | 0
Gázszerelési munkák próbái,
gázvezetéki rendszer szilárdsági nyomáspróbája
39 | 82-999-311-001-00-00000 |  | 8 | óra | A.: | 0 | 0
[5 empty] | D.: | 0 |  | 0
[5 empty] | G.: | 0 |  |  | 0
Gázszerelési munkák próbái,
gázvezetéki rendszer hatósági szilárdsági nyomáspróbája
40 | 82-999-311-002-00-00000 |  | 8 | óra | A.: | 0 | 0
[5 empty] | D.: | 0 |  | 0
[5 empty] | G.: | 0 |  |  | 0
Gázszerelési munkák próbái,
gázvezetéki rendszer hatósági tömörségi nyomáspróbája
41 | 82-999-311-003-00-00000 |  | 8 | óra | A.: | 0 | 0
[5 empty] | D.: | 0 |  | 0
[5 empty] | G.: | 0 |  |  | 0
Gázszerelési munkák átadás-átvételi eljárásával
kapcsolatos költségek,
átadási dokumentáció készítése
42 | 82-999-321-001-00-00000 |  | 4 | óra | A.: | 0 | 0
[5 empty] | D.: | 0 |  | 0
[5 empty] | G.: | 0 |  |  | 0
Gázszerelési munkák átadás-átvételi eljárásával
kapcsolatos költségek,
átadási eljárás lefolytatása
43 | 82-999-321-002-00-00000 |  | 4 | óra | A.: | 0 | 0
[5 empty] | D.: | 0 |  | 0
[5 empty] | G.: | 0 |  |  | 0
Gázszerelési munkák átadás-átvételi eljárásával
kapcsolatos költségek,
kezelési utasítás készítése
44 | 82-999-321-003-00-00000 |  | 4 | óra | A.: | 0 | 0
[5 empty] | D.: | 0 |  | 0
[5 empty] | G.: | 0 |  |  | 0
Gázszerelési munkák átadás-átvételi eljárásával
kapcsolatos költségek,
kezelésre vonatkozó kioktatás
45 | 82-999-321-004-00-00000 |  | 4 | óra | A.: | 0 | 0
[5 empty] | D.: | 0 |  | 0
[5 empty] | G.: | 0 |  |  | 0
Szakvélemények, hatósági engedélyek beszerzésével
kapcsolatos költségek,
kéményseprő szakvélemény
46 | 82-999-331-001-00-00000 |  | 1 | db | A.: | 0 | 0
[5 empty] | D.: | 0 |  | 0
[5 empty] | G.: | 0 |  |  | 0
[7 empty] | 0 | 0 | 0
Kocsijavító műhely fűtés szerelés
Varratnélküli fekete acélcsőből készült fűtési vezeték,
csőhajlításokkal, csőhüvelyekkel,
hegesztett kötésekkel, szakaszos nyomáspróbával.
Anyagminőség: MSZ EN 10255: 2005 St. 37,0
(MSZ 120-2: 1982 A37),
szabadon szerelve,
csőbilincsekkel, felületvédelem nélkül
1 | 81-411-102-002-01-11101 | 1/2" | 170 | m | A.: | 0 | 0
[5 empty] | D.: | 0 |  | 0
[5 empty] | G.: | 0 |  |  | 0
Varratnélküli fekete acélcsőből készült fűtési vezeték,
csőhajlításokkal, csőhüvelyekkel,
hegesztett kötésekkel, szakaszos nyomáspróbával.
Anyagminőség: MSZ EN 10255: 2005 St. 37,0
(MSZ 120-2: 1982 A37),
szabadon szerelve,
csőbilincsekkel, felületvédelem nélkül
2 | 81-411-103-003-01-11101 | 3/4" | 200 | m | A.: | 0 | 0
[5 empty] | D.: | 0 |  | 0
[5 empty] | G.: | 0 |  |  | 0
Varratnélküli fekete acélcsőből készült fűtési vezeték,
csőhajlításokkal, csőhüvelyekkel,
hegesztett kötésekkel, szakaszos nyomáspróbával.
Anyagminőség: MSZ EN 10255: 2005 St. 37,0
(MSZ 120-2: 1982 A37),
szabadon szerelve,
csőbilincsekkel, felületvédelem nélkül
3 | 81-411-104-004-01-11101 | 1" | 115 | m | A.: | 0 | 0
[5 empty] | D.: | 0 |  | 0
[5 empty] | G.: | 0 |  |  | 0
Varratnélküli fekete acélcsőből készült fűtési vezeték,
csőhajlításokkal, csőhüvelyekkel,
hegesztett kötésekkel, szakaszos nyomáspróbával.
Anyagminőség: MSZ EN 10255: 2005 St. 37,0
(MSZ 120-2: 1982 A37),
szabadon szerelve,
csőbilincsekkel, felületvédelem nélkül
4 | 81-411-105-005-01-11101 | 1 1/4" | 80 | m | A.: | 0 | 0
[5 empty] | D.: | 0 |  | 0
[5 empty] | G.: | 0 |  |  | 0
Varratnélküli fekete acélcsőből készült fűtési vezeték,
csőhajlításokkal, csőhüvelyekkel,
hegesztett kötésekkel, szakaszos nyomáspróbával.
Anyagminőség: MSZ EN 10255: 2005 St. 37,0
(MSZ 120-2: 1982 A37),
szabadon szerelve,
csőbilincsekkel, felületvédelem nélkül
5 | 81-411-106-006-01-11101 | 1 1/2" | 80 | m | A.: | 0 | 0
[5 empty] | D.: | 0 |  | 0
[5 empty] | G.: | 0 |  |  | 0
Varratnélküli acélcsőből készült fűtési vezeték,
forrcső ívekkel, csőhüvelyekkel,
hegesztett kötésekkel, szakaszos nyomáspróbával.
Anyagminőség: MSZ EN 10216-1/P235TR2 (MSZ 29: 1986 A 37),
szabadon szerelve,
tartószerkezetekkel, felületvédelem nélkül
6 | 81-421-107-029-01-12101 | 57,0 x 2,9 mm | 105 | m | A.: | 0 | 0
[5 empty] | D.: | 0 |  | 0
[5 empty] | G.: | 0 |  |  | 0
Varratnélküli acélcsőből készült fűtési vezeték,
forrcső ívekkel, csőhüvelyekkel,
hegesztett kötésekkel, szakaszos nyomáspróbával.
Anyagminőség: MSZ EN 10216-1/P235TR2 (MSZ 29: 1986 A 37),
szabadon szerelve,
tartószerkezetekkel, felületvédelem nélkül
7 | 81-421-108-035-01-12101 | 76,1 x 2,9 mm | 125 | m | A.: | 0 | 0
[5 empty] | D.: | 0 |  | 0
[5 empty] | G.: | 0 |  |  | 0
Előregyártott osztó vagy gyűjtő,
acélcsőből, mélydomború edényfenékkel,
előre beépített támaszokra helyezve, felszerelve.
Anyagminőség: MSZ EN 10216-1/P235TR2 (MSZ 29: 1986 A 37),
88,9 x 3,2 mm-es acélcsőből
8 | 82-561-101-031-75-78151 | 1 m hosszban | 2 | db | A.: | 0 | 0
[5 empty] | D.: | 0 |  | 0
[5 empty] | G.: | 0 |  |  | 0
Előregyártott elágazócsonk,
osztóra felhegesztve.
Anyagminőség: MSZ EN 10255: 2005. St. 37,0 (MSZ 120-2: 1982 A37),
sima véggel
9 | 82-561-202-002-75-78171 | 1/2" | 4 | db | A.: | 0 | 0
[5 empty] | D.: | 0 |  | 0
[5 empty] | G.: | 0 |  |  | 0
Előregyártott elágazócsonk,
osztóra felhegesztve.
Anyagminőség: MSZ EN 10216-1/P235TR2 (MSZ 29: 1986 A 37),
sima véggel
10 | 82-561-207-001-75-78173 | 57,0 x 2,9 mm | 2 | db | A.: | 0 | 0
[5 empty] | D.: | 0 |  | 0
[5 empty] | G.: | 0 |  |  | 0
Előregyártott elágazócsonk,
osztóra felhegesztve.
Anyagminőség: MSZ EN 10216-1/P235TR2 (MSZ 29: 1986 A 37),
sima véggel
11 | 82-561-208-002-75-78173 | 76,1 x 2,9 mm | 2 | db | A.: | 0 | 0
[5 empty] | D.: | 0 |  | 0
[5 empty] | G.: | 0 |  |  | 0
Kazántöltő és ürítő gömbcsap, sárgarézből,
felszerelve,
AHA-MOFÉM típusú,
12 | 82-121-103-003-31-37131 | 3/4" | 2 | db | A.: | 0 | 0
[5 empty] | D.: | 0 |  | 0
[5 empty] | G.: | 0 |  |  | 0
Ipari üveg hőmérő, kis egyenes,
környezetvédelmi előírásoknak megfelelő
töltőfolyadékkal,
felszerelve,
LOMBIK gyártmányú,
0+160°C mérési határok között
13 | 82-552-111-002-83-11123 | 103 mm bemerülő hosszal 11112-1052 | 2 | db | A.: | 0 | 0
[5 empty] | D.: | 0 |  | 0
[5 empty] | G.: | 0 |  |  | 0
Üzemviteli manométer,
fekete festett acél házzal, műszerüveg
ablakkal, réz ötvözet mérőművel,
felszerelve,
LOMBIK gyártmányú,
átm. 100 x 1/2" alsó csatlakozással
14 | 82-552-111-004-83-12112 | 0- 4,0 bar mérési tartományban | 5 | db | A.: | 0 | 0
[5 empty] | D.: | 0 |  | 0
[5 empty] | G.: | 0 |  |  | 0
Változó nyomású zárt tágulási tartály
fűtési és hűtési rendszerek számára,
nem cserélhető membránnal,
maximális hőmérséklet a membránon 70°C,
1,5 bar légoldali előfeszítéssel,
piros színben, gyári tartozékkal,
felszerelve,
REFLEX "N" típusú, 3 bar/120°C
15 | 82-461-101-012-77-11101 | N 12 j. 12 literes RX 7203300 | 2 | db | A.: | 0 | 0
[5 empty] | D.: | 0 |  | 0
[5 empty] | G.: | 0 |  |  | 0
Változó nyomású zárt tágulási tartály
fűtési és hűtési rendszerek számára,
nem cserélhető membránnal,
maximális hőmérséklet a membránon 70°C,
1,5 bar légoldali előfeszítéssel,
piros színben, gyári tartozékkal,
felszerelve,
REFLEX "N" típusú, 6 bar/120°C
16 | 82-461-106-300-77-11101 | N 300 j. 300 literes RX 7215300 | 1 | db | A.: | 0 | 0
[5 empty] | D.: | 0 |  | 0
[5 empty] | G.: | 0 |  |  | 0
Gyorscsatlakozó szelep
avatatlan elzárás elleni biztosítással,
ürítő csonkkal, 10 bar/120°C,
felszerelve,
REFLEX "SU" típusú,
17 | 82-121-203-003-77-11121 | SU 3/4" x 3/4" RX 7613000 | 2 | db | A.: | 0 | 0
[5 empty] | D.: | 0 |  | 0
[5 empty] | G.: | 0 |  |  | 0
Gyorscsatlakozó szelep
avatatlan elzárás elleni biztosítással,
ürítő csonkkal, 10 bar/120°C,
felszerelve,
REFLEX "SU" típusú,
18 | 82-121-204-004-77-11121 | SU 1" x 1" RX 7613100 | 1 | db | A.: | 0 | 0
[5 empty] | D.: | 0 |  | 0
[5 empty] | G.: | 0 |  |  | 0
Kombinált hő- és nyomásmérő,
a ház és merülőcsonk acélból, bimetall hőmérőtesttel,
érzékelő bronzból a ház burkolata és a mutatók műanyagból,
20-120°C közötti tartományra,
felszerelve,
MECHANKER MANOtherm típusú,
19 | 82-552-103-002-11-11321 | 1/2"-os, 0,0-2,5 bar üzemi nyomásra | 8 | db | A.: | 0 | 0
[5 empty] | D.: | 0 |  | 0
[5 empty] | G.: | 0 |  |  | 0
Légtelenítő szelep sárgarézből,
felszerelve,
Flexvent típusú,
elzárható kivitelben
20 | 82-121-102-002-42-35121 | 1/2" 27740 | 19 | db | A.: | 0 | 0
[5 empty] | D.: | 0 |  | 0
[5 empty] | G.: | 0 |  |  | 0
Biztonsági szelep sárgarézből,
felszerelve
21 | 82-121-203-032-42-36143 | 3/4" 2,50 bar 27020 | 2 | db | A.: | 0 | 0
[5 empty] | D.: | 0 |  | 0
[5 empty] | G.: | 0 |  |  | 0
Hidraulikus váltó,
felszerelve és bekötve,
FLAMCO gyártmányú,
22 | 82-381-113-005-32-76201 | Flexbalance Plus F50 | 1 | db | A.: | 0 | 0
[5 empty] | D.: | 0 |  | 0
[5 empty] | G.: | 0 |  |  | 0
Golyóscsap, teljes átömlésű,
sárgarézből, nikkelezett kivitelben, felszerelve,
EFFEBI-Aster típusú, PN 40, 100°C-ig,
0821 fogantyúval, egyenes kivitelben, belső-belső menetes
23 | 82-121-204-004-34-37114 | 1" | 2 | db | A.: | 0 | 0
[5 empty] | D.: | 0 |  | 0
[5 empty] | G.: | 0 |  |  | 0
Golyóscsap, teljes átömlésű,
sárgarézből, nikkelezett kivitelben, felszerelve,
EFFEBI-Aster típusú, PN 40, 100°C-ig,
0801 kézikarral, egyenes kivitelben, belső-belső menetes
24 | 82-121-205-005-34-37112 | 1 1/4" | 1 | db | A.: | 0 | 0
[5 empty] | D.: | 0 |  | 0
[5 empty] | G.: | 0 |  |  | 0
Golyóscsap, teljes átömlésű,
sárgarézből, nikkelezett kivitelben, felszerelve,
EFFEBI-Aster típusú, PN 40, 100°C-ig,
0801 kézikarral, egyenes kivitelben, belső-belső menetes
25 | 82-121-206-006-34-37112 | 1 1/2" | 4 | db | A.: | 0 | 0
[5 empty] | D.: | 0 |  | 0
[5 empty] | G.: | 0 |  |  | 0
Golyóscsap, teljes átömlésű,
sárgarézből, nikkelezett kivitelben, felszerelve,
EFFEBI-Aster típusú, PN 40, 100°C-ig,
0801 kézikarral, egyenes kivitelben, belső-belső menetes
26 | 82-121-207-007-34-37112 | 2" | 12 | db | A.: | 0 | 0
[5 empty] | D.: | 0 |  | 0
[5 empty] | G.: | 0 |  |  | 0
Pillangószelep öntöttvasból, gumibéléssel,
karimás kivitelben, ellenkarimákkal, tömítésekkel,
anyáscsavarokkal, felszerelve,
MVV 5,19 típusú, vízre, EPDM ülékgyűrűvel - PN 16,
kézikarral
27 | 82-122-209-009-02-25201 | DN 80 | 2 | db | A.: | 0 | 0
[5 empty] | D.: | 0 |  | 0
[5 empty] | G.: | 0 |  |  | 0
Visszacsapószelep 306 sz., felszerelve
28 | 82-121-206-006-42-34111 | 1 1/2" 306008 | 2 | db | A.: | 0 | 0
[5 empty] | D.: | 0 |  | 0
[5 empty] | G.: | 0 |  |  | 0
Visszacsapószelep 306 sz., felszerelve
29 | 82-121-207-007-42-34111 | 2" 306009 | 2 | db | A.: | 0 | 0
[5 empty] | D.: | 0 |  | 0
[5 empty] | G.: | 0 |  |  | 0
Gumikompenzátor,
menetes csatlakozóval, felszerelve,
MVV. 10,11 típusú,
30 | 82-121-207-007-02-28151 | 2" | 2 | db | A.: | 0 | 0
[5 empty] | D.: | 0 |  | 0
[5 empty] | G.: | 0 |  |  | 0
Iszapleválasztó
Pall gyűrűs működéssel, leeresztőcsappal,
fűtő- és hűtőrendszerekhez, max. 120°C-ig
és 10 bar nyomásig,
felszerelve és rendszerbe bekötve,
FLAMCO Clean típusú, (ár kérésre a 0 Ft anyagköltségű tételeknél)
menetes kivitelben
31 | 82-121-226-006-78-11301 | 1 1/2" FL 28043 | 2 | db | A.: | 0 | 0
[5 empty] | D.: | 0 |  | 0
[5 empty] | G.: | 0 |  |  | 0
Háromjáratú keverőcsap
szürkeöntvény szeleptesttel,
menetes csatlakozással,
felszerelve,
VIESSMANN típusú, PN 6
32 | 82-121-426-006-26-12321 | 1 1/2" (kvs 25,0 m3/ó) | 2 | db | A.: | 0 | 0
[5 empty] | D.: | 0 |  | 0
[5 empty] | G.: | 0 |  |  | 0
Állítómotor keverőcsapokhoz,
felszerelve, (de az elektromos bekötés nélkül),
VIESSMANN gyártmányú,
33 | 82-662-311-002-26-12323 | DN 15-65 csapokhoz | 2 | db | A.: | 0 | 0
[5 empty] | D.: | 0 |  | 0
[5 empty] | G.: | 0 |  |  | 0
VIESSMANN szabályzás
34 | K-00-000021 | VIESSMANN szabályzás | 1 | klt | A.: | 0 | 0
[5 empty] | D.: | 0 |  | 0
[5 empty] | G.: | 0 |  |  | 0
Strangelzáró szelep,
felszerelve,
DANFOSS USV-M típusú, PN 16, kézi elzáró (töltő-ürítő) dinamikus szabályzóvá fejleszthető (DN 40-ig),
belső menettel
35 | 82-121-226-066-21-61113 | USV-M 40-1 1/2" Kvs=10 003Z0125 | 2 | db | A.: | 0 | 0
[5 empty] | D.: | 0 |  | 0
[5 empty] | G.: | 0 |  |  | 0
Egyutú záró-nyitó zónaszelep,
sárgaréz szeleptesttel,
menetes csatlakozással,
felszerelve,
SIEMENS VPI 46 típusú, PN 16
36 | 82-121-224-004-34-11501 | DN 25 Rp 1" (kvs 5,0 m3/óra) | 1 | db | A.: | 0 | 0
[5 empty] | D.: | 0 |  | 0
[5 empty] | G.: | 0 |  |  | 0
Nedvestengelyű, elektronikusan szabályzott,
fűtési keringtető szivattyú, menetes kivitelben,
hollandis kötéskészlettel szerelve,
(de a külön tételben kiírt csavarzat anyagára nélkül),
elektromotorral összeépítve, fűtési csővezetékbe
beépítve,
GRUNDFOS MAGNA1 típusú, PN 10, szürkeöntvény házzal,
1x230 V tápfeszültségre
37 | 82-712-104-014-01-11113 | MAGNA1 25- 60 1" | 2 | db | A.: | 0 | 0
[5 empty] | D.: | 0 |  | 0
[5 empty] | G.: | 0 |  |  | 0
Nedvestengelyű, elektronikusan szabályzott,
fűtési keringtető szivattyú, menetes kivitelben,
hollandis kötéskészlettel szerelve,
(de a külön tételben kiírt csavarzat anyagára nélkül),
elektromotorral összeépítve, fűtési csővezetékbe
beépítve,
GRUNDFOS MAGNA3 típusú, PN 10, szürkeöntvény házzal,
1x230 V tápfeszültségre
38 | 82-712-105-024-01-11113 | MAGNA3 32- 100 1 1/4" | 2 | db | A.: | 0 | 0
[5 empty] | D.: | 0 |  | 0
[5 empty] | G.: | 0 |  |  | 0
Acéllemez lapradiátor,
négycsonkos kivitelben, a szerelési helyre széthordva,
(külön tételben kiírt szerelési tartozékokkal) összeállítva,
felszerelve és bekötve, festés miatti le- és visszaszereléssel,
DUNAFERR-LUX-uNI- DK 22 típusú, 90/70/20°C, kétsoros kivitel, két
konvektorlemezzel,
600 mm építési magassággal
39 | 82-612-121-050-11-13174 | 500 mm hosszúsággal, ht: 1124 Watt | 2 | db | A.: | 0 | 0
[5 empty] | D.: | 0 |  | 0
[5 empty] | G.: | 0 |  |  | 0
Acéllemez lapradiátor,
négycsonkos kivitelben, a szerelési helyre széthordva,
(külön tételben kiírt szerelési tartozékokkal) összeállítva,
felszerelve és bekötve, festés miatti le- és visszaszereléssel,
DUNAFERR-LUX-uNI- DK 22 típusú, 90/70/20°C, kétsoros kivitel, két
konvektorlemezzel,
600 mm építési magassággal
40 | 82-612-121-060-11-13174 | 600 mm hosszúsággal, ht: 1349 Watt | 3 | db | A.: | 0 | 0
[5 empty] | D.: | 0 |  | 0
[5 empty] | G.: | 0 |  |  | 0
Acéllemez lapradiátor,
négycsonkos kivitelben, a szerelési helyre széthordva,
(külön tételben kiírt szerelési tartozékokkal) összeállítva,
felszerelve és bekötve, festés miatti le- és visszaszereléssel,
DUNAFERR-LUX-uNI- DK 22 típusú, 90/70/20°C, kétsoros kivitel, két
konvektorlemezzel,
600 mm építési magassággal
41 | 82-612-121-120-11-13174 | 1200 mm hosszúsággal, ht: 2698 Watt | 2 | db | A.: | 0 | 0
[5 empty] | D.: | 0 |  | 0
[5 empty] | G.: | 0 |  |  | 0
Acéllemez lapradiátor,
négycsonkos kivitelben, a szerelési helyre széthordva,
(külön tételben kiírt szerelési tartozékokkal) összeállítva,
felszerelve és bekötve, festés miatti le- és visszaszereléssel,
DUNAFERR-LUX-uNI- DKEK 33 típusú, 90/70/20°C, háromsoros kivitel, három
konvektorlemezzel,
600 mm építési magassággal
42 | 82-612-131-070-11-13184 | 700 mm hosszúsággal, ht: 2100 Watt | 1 | db | A.: | 0 | 0
[5 empty] | D.: | 0 |  | 0
[5 empty] | G.: | 0 |  |  | 0
Acéllemez lapradiátor,
négycsonkos kivitelben, a szerelési helyre széthordva,
(külön tételben kiírt szerelési tartozékokkal) összeállítva,
felszerelve és bekötve, festés miatti le- és visszaszereléssel,
DUNAFERR-LUX-uNI- DKEK 33 típusú, 90/70/20°C, háromsoros kivitel, három
konvektorlemezzel,
600 mm építési magassággal
43 | 82-612-131-080-11-13184 | 800 mm hosszúsággal, ht: 2400 Watt | 14 | db | A.: | 0 | 0
[5 empty] | D.: | 0 |  | 0
[5 empty] | G.: | 0 |  |  | 0
Acéllemez lapradiátor,
négycsonkos kivitelben, a szerelési helyre széthordva,
(külön tételben kiírt szerelési tartozékokkal) összeállítva,
felszerelve és bekötve, festés miatti le- és visszaszereléssel,
DUNAFERR-LUX-uNI- DKEK 33 típusú, 90/70/20°C, háromsoros kivitel, három
konvektorlemezzel,
600 mm építési magassággal
44 | 82-612-131-090-11-13184 | 900 mm hosszúsággal, ht: 2700 Watt | 19 | db | A.: | 0 | 0
[5 empty] | D.: | 0 |  | 0
[5 empty] | G.: | 0 |  |  | 0
Acéllemez lapradiátor,
négycsonkos kivitelben, a szerelési helyre széthordva,
(külön tételben kiírt szerelési tartozékokkal) összeállítva,
felszerelve és bekötve, festés miatti le- és visszaszereléssel,
DUNAFERR-LUX-uNI- DKEK 33 típusú, 90/70/20°C, háromsoros kivitel, három
konvektorlemezzel,
600 mm építési magassággal
45 | 82-612-131-100-11-13184 | 1000 mm hosszúsággal, ht: 3000 Watt | 18 | db | A.: | 0 | 0
[5 empty] | D.: | 0 |  | 0
[5 empty] | G.: | 0 |  |  | 0
Acéllemez lapradiátor,
négycsonkos kivitelben, a szerelési helyre széthordva,
(külön tételben kiírt szerelési tartozékokkal) összeállítva,
felszerelve és bekötve, festés miatti le- és visszaszereléssel,
DUNAFERR-LUX-uNI- DKEK 33 típusú, 90/70/20°C, háromsoros kivitel, három
konvektorlemezzel,
600 mm építési magassággal
46 | 82-612-131-110-11-13184 | 1100 mm hosszúsággal, ht: 3300 Watt | 5 | db | A.: | 0 | 0
[5 empty] | D.: | 0 |  | 0
[5 empty] | G.: | 0 |  |  | 0
Acéllemez lapradiátor,
négycsonkos kivitelben, a szerelési helyre széthordva,
(külön tételben kiírt szerelési tartozékokkal) összeállítva,
felszerelve és bekötve, festés miatti le- és visszaszereléssel,
DUNAFERR-LUX-uNI- DKEK 33 típusú, 90/70/20°C, háromsoros kivitel, három
konvektorlemezzel,
600 mm építési magassággal
47 | 82-612-131-120-11-13184 | 1200 mm hosszúsággal, ht: 3600 Watt | 7 | db | A.: | 0 | 0
[5 empty] | D.: | 0 |  | 0
[5 empty] | G.: | 0 |  |  | 0
Acéllemez lapradiátor,
négycsonkos kivitelben, a szerelési helyre széthordva,
(külön tételben kiírt szerelési tartozékokkal) összeállítva,
felszerelve és bekötve, festés miatti le- és visszaszereléssel,
DUNAFERR-LUX-uNI- DKEK 33 típusú, 90/70/20°C, háromsoros kivitel, három
konvektorlemezzel,
600 mm építési magassággal
48 | 82-612-131-130-11-13184 | 1300 mm hosszúsággal, ht: 3900 Watt | 2 | db | A.: | 0 | 0
[5 empty] | D.: | 0 |  | 0
[5 empty] | G.: | 0 |  |  | 0
Acéllemez lapradiátor,
négycsonkos kivitelben, a szerelési helyre széthordva,
(külön tételben kiírt szerelési tartozékokkal) összeállítva,
felszerelve és bekötve, festés miatti le- és visszaszereléssel,
DUNAFERR-LUX-uNI- DKEK 33 típusú, 90/70/20°C, háromsoros kivitel, három
konvektorlemezzel,
600 mm építési magassággal
49 | 82-612-131-140-11-13184 | 1400 mm hosszúsággal, ht: 4200 Watt | 1 | db | A.: | 0 | 0
[5 empty] | D.: | 0 |  | 0
[5 empty] | G.: | 0 |  |  | 0
Acéllemez lapradiátor,
négycsonkos kivitelben, a szerelési helyre széthordva,
(külön tételben kiírt szerelési tartozékokkal) összeállítva,
felszerelve és bekötve, festés miatti le- és visszaszereléssel,
DUNAFERR-LUX-uNI- DKEK 33 típusú, 90/70/20°C, háromsoros kivitel, három
konvektorlemezzel,
600 mm építési magassággal
50 | 82-612-131-150-11-13184 | 1500 mm hosszúsággal, ht: 4500 Watt | 2 | db | A.: | 0 | 0
[5 empty] | D.: | 0 |  | 0
[5 empty] | G.: | 0 |  |  | 0
Acéllemez lapradiátor,
négycsonkos kivitelben, a szerelési helyre széthordva,
(külön tételben kiírt szerelési tartozékokkal) összeállítva,
felszerelve és bekötve, festés miatti le- és visszaszereléssel,
DUNAFERR-LUX-uNI- DKEK 33 típusú, 90/70/20°C, háromsoros kivitel, három konvektorlemezzel,
900 mm építési magassággal
51 | 82-612-131-090-11-13185 | 900 mm hosszúsággal, ht: 3727 Watt | 1 | db | A.: | 0 | 0
[5 empty] | D.: | 0 |  | 0
[5 empty] | G.: | 0 |  |  | 0
Acéllemez lapradiátor,
négycsonkos kivitelben, a szerelési helyre széthordva,
(külön tételben kiírt szerelési tartozékokkal) összeállítva,
felszerelve és bekötve, festés miatti le- és visszaszereléssel,
DUNAFERR-LUX-uNI- DKEK 33 típusú, 90/70/20°C, háromsoros kivitel, három
konvektorlemezzel,
900 mm építési magassággal
52 | 82-612-131-120-11-13185 | 1200 mm hosszúsággal, ht: 4969 Watt | 1 | db | A.: | 0 | 0
[5 empty] | D.: | 0 |  | 0
[5 empty] | G.: | 0 |  |  | 0
Acéllemez lapradiátor,
négycsonkos kivitelben, a szerelési helyre széthordva,
(külön tételben kiírt szerelési tartozékokkal) összeállítva,
felszerelve és bekötve, festés miatti le- és visszaszereléssel,
DUNAFERR-LUX-uNI- DKEK 33 típusú, 90/70/20°C, háromsoros kivitel, három
konvektorlemezzel,
900 mm építési magassággal
53 | 82-612-131-130-11-13185 | 1300 mm hosszúsággal, ht: 5383 Watt | 2 | db | A.: | 0 | 0
[5 empty] | D.: | 0 |  | 0
[5 empty] | G.: | 0 |  |  | 0
Acéllemez lapradiátor,
négycsonkos kivitelben, a szerelési helyre széthordva,
(külön tételben kiírt szerelési tartozékokkal) összeállítva,
felszerelve és bekötve, festés miatti le- és visszaszereléssel,
DUNAFERR-LUX-uNI- DKEK 33 típusú, 90/70/20°C, háromsoros kivitel, három
konvektorlemezzel,
900 mm építési magassággal
54 | 82-612-131-160-11-13185 | 1600 mm hosszúsággal, ht: 6626 Watt | 1 | db | A.: | 0 | 0
[5 empty] | D.: | 0 |  | 0
[5 empty] | G.: | 0 |  |  | 0
Egységcsomag acéllemez lapradiátorhoz,
felszerelve,
(a felszerelési időt a radiátor szerelési ideje tartalmazza),
DUNAFERR-LUX-uNI típusú,
2 db felfüggesztővel
55 | 82-612-000-600-11-13191 | 600-as radiátorhoz | 76 | db | A.: | 0 | 0
[5 empty] | D.: | 0 |  | 0
[5 empty] | G.: | 0 |  |  | 0
Egységcsomag acéllemez lapradiátorhoz,
felszerelve,
(a felszerelési időt a radiátor szerelési ideje tartalmazza),
DUNAFERR-LUX-uNI típusú,
2 db felfüggesztővel
56 | 82-612-000-900-11-13191 | 900-as radiátorhoz | 5 | db | A.: | 0 | 0
[5 empty] | D.: | 0 |  | 0
[5 empty] | G.: | 0 |  |  | 0
Termosztatikus radiátorszelep,
sárgaréz szeleptesttel, termosztatikus fej
nélkül, előbeállítási lehetőséggel, PN 10,
felszerelve,
SIEMENS VDN típusú, egyenes kivitelben
57 | 82-651-112-002-34-11401 | VDN 115 j. 1/2" | 80 | db | A.: | 0 | 0
[5 empty] | D.: | 0 |  | 0
[5 empty] | G.: | 0 |  |  | 0
Termosztatikus fej
radiátorszelepre felszerelve,
SIEMENS gyártmányú,
58 | 82-652-211-001-34-11411 | RTN 51 j. alapkivitelű | 80 | db | A.: | 0 | 0
[5 empty] | D.: | 0 |  | 0
[5 empty] | G.: | 0 |  |  | 0
Visszatérő radiátorszelep
sárgaréz szeleptesttel,
felszerelve,
SIEMENS ADN típusú, egyenes kivitelben
59 | 82-651-112-002-34-11461 | ADN 15 j. 1/2" | 80 | db | A.: | 0 | 0
[5 empty] | D.: | 0 |  | 0
[5 empty] | G.: | 0 |  |  | 0
Alapmázolás a felület megtisztításával, portalanításával,
cső és regisztercső felületén (DN 80-ig), függesztő és tartó szerkezeten, állványzaton,
Supralux Koralkyd alapozófestékkel
60 | 47-424-002-001-05-12150 | fehér | 875 | m | A.: | 0 | 0
[5 empty] | D.: | 0 |  | 0
[5 empty] | G.: | 0 |  |  | 0
Közbenső mázolás a felület megtisztításával, portalanításával,
cső és regisztercső felületén (DN 80-ig), függesztő és tartó szerkezeten, állványzaton,
Levislux Mix zománcfestékkel
61 | 47-444-002-004-05-12500 | matt W0 fehér | 875 | m | A.: | 0 | 0
[5 empty] | D.: | 0 |  | 0
[5 empty] | G.: | 0 |  |  | 0
Átvonó fedőmázolás a felület megtisztításával, portalanításával,
cső és regisztercső felületén (DN 80-ig), függesztőn és tartóvason, sormosdó
állványzaton,
Levislux magasfényű zománcfestékkel
62 | 47-464-002-001-05-12500 | fehér | 875 | m | A.: | 0 | 0
[5 empty] | D.: | 0 |  | 0
[5 empty] | G.: | 0 |  |  | 0
Épületgépészeti és ipari csővezeték szigetelése szintetikus gumi,
szintetikus kaucsuk, polietilén vagy poliuretán anyagú csőhéjjal,
illesztések, hézagok, csővégek lezárásával,
KAIFLEX PUR-035-ALU típusú, csőhéj, anyaga: alufóliára kasírozott poliuretán
hab, szabadon szerelt melegvíz és fűtési csővezetékre
63 | 48-830-012-476-71-87621 | 40x76 mm-es | 20 | m | A.: | 0 | 0
[5 empty] | D.: | 0 |  | 0
[5 empty] | G.: | 0 |  |  | 0
Épületgépészeti és ipari csővezeték szigetelése szintetikus gumi,
szintetikus kaucsuk, polietilén vagy poliuretán anyagú csőhéjjal,
illesztések, hézagok, csővégek lezárásával,
KAIFLEX PUR-035-ALU típusú, csőhéj, anyaga: alufóliára kasírozott poliuretán hab, szabadon szerelt melegvíz és fűtési csővezetékre
64 | 48-830-012-360-71-87621 | 30x60 mm-es | 12 | m | A.: | 0 | 0
[5 empty] | D.: | 0 |  | 0
[5 empty] | G.: | 0 |  |  | 0
Áttörés helyreállítással, 0,10 m2/db méretig,
felmenő téglafalban
65 | 33-630-002-025-40-10101 | 38 cm vastagságig | 14 | db | A.: | 0 | 0
[5 empty] | D.: | 0 |  | 0
[5 empty] | G.: | 0 |  |  | 0
Fűtésszerelési munkák próbái,
fűtési vezetékrendszer nyomáspróbája
66 | 82-999-211-001-00-00000 |  | 8 | óra | A.: | 0 | 0
[5 empty] | D.: | 0 |  | 0
[5 empty] | G.: | 0 |  |  | 0
Fűtésszerelési munkák próbái,
hatósági nyomáspróba
67 | 82-999-211-002-00-00000 |  | 8 | óra | A.: | 0 | 0
[5 empty] | D.: | 0 |  | 0
[5 empty] | G.: | 0 |  |  | 0
Fűtésszerelési munkák próbái,
próbafűtés, radiátorok beszabályozása
68 | 82-999-225-005-00-00000 | 139,561-279,120 W telj. -ig | 1 | db | A.: | 0 | 0
[5 empty] | D.: | 0 |  | 0
[5 empty] | G.: | 0 |  |  | 0
Fűtésszerelési munkák próbái,
kazánok, illetve hőközpont beüzemelése
69 | 82-999-235-005-00-00000 | 139,561-279,120 W telj. -ig | 1 | db | A.: | 0 | 0
[5 empty] | D.: | 0 |  | 0
[5 empty] | G.: | 0 |  |  | 0
Fűtésszerelési munkák átadás-átvételi eljárásával
kapcsolatos költségek,
átadási dokumentáció készítés
70 | 82-999-241-001-00-00000 |  | 4 | óra | A.: | 0 | 0
[5 empty] | D.: | 0 |  | 0
[5 empty] | G.: | 0 |  |  | 0
Fűtésszerelési munkák átadás-átvételi eljárásával
kapcsolatos költségek,
átadási eljárás lefolytatása
71 | 82-999-241-002-00-00000 |  | 4 | óra | A.: | 0 | 0
[5 empty] | D.: | 0 |  | 0
[5 empty] | G.: | 0 |  |  | 0
Fűtésszerelési munkák átadás-átvételi eljárásával
kapcsolatos költségek,
kezelési utasítás készítése
72 | 82-999-241-003-00-00000 |  | 4 | óra | A.: | 0 | 0
[5 empty] | D.: | 0 |  | 0
[5 empty] | G.: | 0 |  |  | 0
Fűtésszerelési munkák átadás-átvételi eljárásával
kapcsolatos költségek,
kezelésre vonatkozó kioktatás
73 | 82-999-241-004-00-00000 |  | 4 | óra | A.: | 0 | 0
[5 empty] | D.: | 0 |  | 0
[5 empty] | G.: | 0 |  |  | 0
[7 empty] | 0 | 0 | 0
Szociális épület gázszerelés
Varratnélküli normál falú fekete acélcsőből készült gázvezeték,
hegesztett kötésekkel, szakaszos tömörségi próbával.
Anyagminőség: MSZ EN 10255: 2005 St. 37,0
(MSZ 120-2: 1982 A 37),
szabadon szerelve,
gázcsőbilinccsel
1 | 81-311-103-003-01-11101 | 3/4" | 8 | m | A.: | 0 | 0
[5 empty] | D.: | 0 |  | 0
[5 empty] | G.: | 0 |  |  | 0
Varratnélküli normál falú fekete acélcsőből készült gázvezeték,
hegesztett kötésekkel, szakaszos tömörségi próbával.
Anyagminőség: MSZ EN 10255: 2005 St. 37,0
(MSZ 120-2: 1982 A 37),
szabadon szerelve,
gázcsőbilinccsel
2 | 81-311-104-004-01-11101 | 1" | 2 | m | A.: | 0 | 0
[5 empty] | D.: | 0 |  | 0
[5 empty] | G.: | 0 |  |  | 0
Varratnélküli acélcsőből készült gázvezeték,
forrcsőívekkel,
hegesztett kötésekkel, szakaszos tömörségi próbával.
Anyagminőség: MSZ EN 10216-1/P235TR2 (MSZ 29: 1986 A 37),
szabadon szerelve,
csőbilinccsel, ill. egyedi csőfüggesztő szerkezettel
3 | 81-321-109-037-01-12101 | 88,9 x 3,2 mm | 15 | m | A.: | 0 | 0
[5 empty] | D.: | 0 |  | 0
[5 empty] | G.: | 0 |  |  | 0
Gázmérőcsatlakozás készítése,
a DÉGÁZ ZRT. előirása szerint,
a szükséges idomdarabokkal, fenéklemezekkel,
megerősítésekkel, tartószerkezetekkel,
MVV. UNIBALL 23951/B típusú, menetes gömbcsapokkal
G-16 gázmérővel (almérő)
4 | M-82-112-116-006-00-00002 | 1 1/2" DN 40 | 1 | db | A.: | 0 | 0
[5 empty] | D.: | 0 |  | 0
[5 empty] | G.: | 0 |  |  | 0
Golyóscsap, teljes átömlésű,
sárgarézből, nikkelezett kivitelben, felszerelve,
EFFEBI-Venus típusú, gázra - PN 10, 60°C-ig
1022 fogantyúval, egyenes kivitelben, külső-belső menetes
5 | 82-121-204-004-34-37123 | 1" | 2 | db | A.: | 0 | 0
[5 empty] | D.: | 0 |  | 0
[5 empty] | G.: | 0 |  |  | 0
Reteszelt csapszerkezet
PN 16, gázra
6 | 82-122-210-010-02-27222 | DN 80 | 1 | db | A.: | 0 | 0
[5 empty] | D.: | 0 |  | 0
[5 empty] | G.: | 0 |  |  | 0
Kilégző gomba
7 | 82-121-203-003-02-27116 | 3/4" | 1 | db | A.: | 0 | 0
[5 empty] | D.: | 0 |  | 0
[5 empty] | G.: | 0 |  |  | 0
Gáznyomáscsökkentő szelep,
felszerelve,
FAG31162 típusú,
8 | 82-121-203-003-42-36102 | 1" FAG31162 | 2 | db | A.: | 0 | 0
[5 empty] | D.: | 0 |  | 0
[5 empty] | G.: | 0 |  |  | 0
Kondenzációs fali gázkazán, csak fűtésre,
korrózióálló speciális alumínium öntvényből,
elektromos gyújtással, ionizációs lángőrzéssel,
előkeveréses gázégővel, UBA égőautomatikával,
keringtető szivattyúval, tübbfunkciós kijelzővel,
felszerelve és bekötve
(de az elektromos bekötés nélkül),
VIESSMANN Vitodens 200-W típusú,
9 | 82-332-613-200-32-35101 | 100,0 kW telj. | 2 | db | A.: | 0 | 0
[5 empty] | D.: | 0 |  | 0
[5 empty] | G.: | 0 |  |  | 0
Csepegtető tölcsér DN 32 víz- és golyós bűzzárral,
műanyagból (PP),
felszerelve,
HL21 jelű,
10 | 82-281-136-032-41-00306 | PP DN32 HL21 | 2 | db | A.: | 0 | 0
[5 empty] | D.: | 0 |  | 0
[5 empty] | G.: | 0 |  |  | 0
Műanyag nyomócsővezeték,
ragasztott kötésekkel, szakaszos nyomáspróbával.
Anyaga: PVC, MSZ 8000-5: 1982
PIPELIFE típusú,
szabadon szerelve, tartószerkezettel, műanyag idomokkal
11 | 81-131-104-032-01-01011 | átm. 32 x 1,6 mm NY032/6M10B | 2 | m | A.: | 0 | 0
[5 empty] | D.: | 0 |  | 0
[5 empty] | G.: | 0 |  |  | 0
Műanyag nyomócsővezeték,
ragasztott kötésekkel, szakaszos nyomáspróbával.
Anyaga: PVC, MSZ 8000-5: 1982
PIPELIFE típusú,
szabadon szerelve, tartószerkezettel, műanyag idomokkal
12 | 81-131-105-040-01-01011 | átm. 40 x 1,9 mm NY040/6M10B | 4 | m | A.: | 0 | 0
[5 empty] | D.: | 0 |  | 0
[5 empty] | G.: | 0 |  |  | 0
Műanyag nyomócsővezeték,
ragasztott kötésekkel, szakaszos nyomáspróbával.
Anyaga: PVC, MSZ 8000-5: 1982
PIPELIFE típusú,
szabadon szerelve, tartószerkezettel, műanyag idomokkal
13 | 81-131-106-050-01-01011 | átm. 50 x 2,4 mm NY050/6M10B | 3 | m | A.: | 0 | 0
[5 empty] | D.: | 0 |  | 0
[5 empty] | G.: | 0 |  |  | 0
Kondenzátum semlegesítő kondenzációs
gázkészülékekhez (granulátum nélkül),
felszerelve,
GENO Neutra VN-70
14 | 82-381-158-002-27-52121 | GENO Neutra VN-70 | 1 | db | A.: | 0 | 0
[5 empty] | D.: | 0 |  | 0
[5 empty] | G.: | 0 |  |  | 0
VIESSMANN Kaszkád füstgázelvezető-levegő bevezető rendszer
kazán csatlakozó darab 100/150-100/100 2 db
égéstermék kaszkád D=200 2 db
egyenes ellenörző idom D=200 2 db
akna alapcsomag D=200 2 db
égéstermék cső D=200 2,0 m 2 db
égéstermék cső D=200 1,0 m 4 db
szellőző idom D=200 2 db
15 | K-00-000007 | VIESSMANN | 1 | klt | A.: | 0 | 0
[5 empty] | D.: | 0 |  | 0
[5 empty] | G.: | 0 |  |  | 0
Proschorn DW-Alkon kémény
PPS-DW-Alkon átmeneti idom 1 db
DW-Alkon esővédő elem D=200 1 db
16 | K-00-000008 |  | 1 | klt | A.: | 0 | 0
[5 empty] | D.: | 0 |  | 0
[5 empty] | G.: | 0 |  |  | 0
Alapmázolás a felület megtisztításával, portalanításával,
cső és regisztercső felületén (DN 80-ig), függesztő és tartó szerkezeten,
állványzaton,
Supralux Koralkyd alapozófestékkel
17 | 47-424-002-002-05-12150 | vörös | 25 | m | A.: | 0 | 0
[5 empty] | D.: | 0 |  | 0
[5 empty] | G.: | 0 |  |  | 0
Közbenső mázolás a felület megtisztításával, portalanításával,
cső és regisztercső felületén (DN 80-ig), függesztő és tartó szerkezeten,
állványzaton,
Supralux Astralin zománcfestékkel
18 | 47-444-002-009-05-12510 | sárga | 25 | m | A.: | 0 | 0
[5 empty] | D.: | 0 |  | 0
[5 empty] | G.: | 0 |  |  | 0
Átvonó fedőmázolás a felület megtisztításával, portalanításával,
cső és regisztercső felületén (DN 80-ig), függesztőn és tartóvason, sormosdó
állványzaton,
Supralux Astralin zománcfestékkel
19 | 47-464-002-009-05-12510 | sárga | 25 | m | A.: | 0 | 0
[5 empty] | D.: | 0 |  | 0
[5 empty] | G.: | 0 |  |  | 0
Áttörés helyreállítással, 0,10 m2/db méretig,
felmenő téglafalban
20 | 33-630-002-025-40-10101 | 38 cm vastagságig | 1 | db | A.: | 0 | 0
[5 empty] | D.: | 0 |  | 0
[5 empty] | G.: | 0 |  |  | 0
Áttörés helyreállítással, 0,10 m2/db méretig,
vasbeton födémben
21 | 33-630-017-025-40-10101 | 25 cm vastagságig | 2 | db | A.: | 0 | 0
[5 empty] | D.: | 0 |  | 0
[5 empty] | G.: | 0 |  |  | 0
Gázszerelési munkák próbái,
gázvezetéki rendszer szilárdsági nyomáspróbája
22 | 82-999-311-001-00-00000 |  | 8 | óra | A.: | 0 | 0
[5 empty] | D.: | 0 |  | 0
[5 empty] | G.: | 0 |  |  | 0
Gázszerelési munkák próbái,
gázvezetéki rendszer hatósági szilárdsági nyomáspróbája
23 | 82-999-311-002-00-00000 |  | 8 | óra | A.: | 0 | 0
[5 empty] | D.: | 0 |  | 0
[5 empty] | G.: | 0 |  |  | 0
Gázszerelési munkák próbái,
gázvezetéki rendszer hatósági tömörségi nyomáspróbája
24 | 82-999-311-003-00-00000 |  | 8 | óra | A.: | 0 | 0
[5 empty] | D.: | 0 |  | 0
[5 empty] | G.: | 0 |  |  | 0
Gázszerelési munkák átadás-átvételi eljárásával
kapcsolatos költségek,
átadási dokumentáció készítése
25 | 82-999-321-001-00-00000 |  | 4 | óra | A.: | 0 | 0
[5 empty] | D.: | 0 |  | 0
[5 empty] | G.: | 0 |  |  | 0
Gázszerelési munkák átadás-átvételi eljárásával
kapcsolatos költségek,
átadási eljárás lefolytatása
26 | 82-999-321-002-00-00000 |  | 4 | óra | A.: | 0 | 0
[5 empty] | D.: | 0 |  | 0
[5 empty] | G.: | 0 |  |  | 0
Gázszerelési munkák átadás-átvételi eljárásával
kapcsolatos költségek,
kezelési utasítás készítése
27 | 82-999-321-003-00-00000 |  | 4 | óra | A.: | 0 | 0
[5 empty] | D.: | 0 |  | 0
[5 empty] | G.: | 0 |  |  | 0
Gázszerelési munkák átadás-átvételi eljárásával
kapcsolatos költségek,
kezelésre vonatkozó kioktatás
28 | 82-999-321-004-00-00000 |  | 4 | óra | A.: | 0 | 0
[5 empty] | D.: | 0 |  | 0
[5 empty] | G.: | 0 |  |  | 0
Szakvélemények, hatósági engedélyek beszerzésével
kapcsolatos költségek,
kéményseprő szakvélemény
29 | 82-999-331-001-00-00000 |  | 1 | db | A.: | 0 | 0
[5 empty] | D.: | 0 |  | 0
[5 empty] | G.: | 0 |  |  | 0
[7 empty] | 0 | 0 | 0
Szociális épület fűtés szerelés
Varratnélküli fekete acélcsőből készült fűtési vezeték,
csőhajlításokkal, csőhüvelyekkel,
hegesztett kötésekkel, szakaszos nyomáspróbával.
Anyagminőség: MSZ EN 10255: 2005 St. 37,0
(MSZ 120-2: 1982 A37),
szabadon szerelve,
csőbilincsekkel, felületvédelem nélkül
1 | 81-411-102-002-01-11101 | 1/2" | 220 | m | A.: | 0 | 0
[5 empty] | D.: | 0 |  | 0
[5 empty] | G.: | 0 |  |  | 0
Varratnélküli fekete acélcsőből készült fűtési vezeték,
csőhajlításokkal, csőhüvelyekkel,
hegesztett kötésekkel, szakaszos nyomáspróbával.
Anyagminőség: MSZ EN 10255: 2005 St. 37,0
(MSZ 120-2: 1982 A37),
szabadon szerelve,
csőbilincsekkel, felületvédelem nélkül
2 | 81-411-103-003-01-11101 | 3/4" | 345 | m | A.: | 0 | 0
[5 empty] | D.: | 0 |  | 0
[5 empty] | G.: | 0 |  |  | 0
Varratnélküli fekete acélcsőből készült fűtési vezeték,
csőhajlításokkal, csőhüvelyekkel,
hegesztett kötésekkel, szakaszos nyomáspróbával.
Anyagminőség: MSZ EN 10255: 2005 St. 37,0
(MSZ 120-2: 1982 A37),
szabadon szerelve,
csőbilincsekkel, felületvédelem nélkül
3 | 81-411-104-004-01-11101 | 1" | 45 | m | A.: | 0 | 0
[5 empty] | D.: | 0 |  | 0
[5 empty] | G.: | 0 |  |  | 0
Varratnélküli fekete acélcsőből készült fűtési vezeték,
csőhajlításokkal, csőhüvelyekkel,
hegesztett kötésekkel, szakaszos nyomáspróbával.
Anyagminőség: MSZ EN 10255: 2005 St. 37,0
(MSZ 120-2: 1982 A37),
szabadon szerelve,
csőbilincsekkel, felületvédelem nélkül
4 | 81-411-105-005-01-11101 | 1 1/4" | 155 | m | A.: | 0 | 0
[5 empty] | D.: | 0 |  | 0
[5 empty] | G.: | 0 |  |  | 0
Varratnélküli fekete acélcsőből készült fűtési vezeték,
csőhajlításokkal, csőhüvelyekkel,
hegesztett kötésekkel, szakaszos nyomáspróbával.
Anyagminőség: MSZ EN 10255: 2005 St. 37,0
(MSZ 120-2: 1982 A37),
szabadon szerelve,
csőbilincsekkel, felületvédelem nélkül
5 | 81-411-106-006-01-11101 | 1 1/2" | 200 | m | A.: | 0 | 0
[5 empty] | D.: | 0 |  | 0
[5 empty] | G.: | 0 |  |  | 0
Varratnélküli acélcsőből készült fűtési vezeték,
forrcső ívekkel, csőhüvelyekkel,
hegesztett kötésekkel, szakaszos nyomáspróbával.
Anyagminőség: MSZ EN 10216-1/P235TR2 (MSZ 29: 1986 A 37),
szabadon szerelve,
tartószerkezetekkel, felületvédelem nélkül
6 | 81-421-107-029-01-12101 | 57,0 x 2,9 mm | 55 | m | A.: | 0 | 0
[5 empty] | D.: | 0 |  | 0
[5 empty] | G.: | 0 |  |  | 0
Varratnélküli acélcsőből készült fűtési vezeték,
forrcső ívekkel, csőhüvelyekkel,
hegesztett kötésekkel, szakaszos nyomáspróbával.
Anyagminőség: MSZ EN 10216-1/P235TR2 (MSZ 29: 1986 A 37),
szabadon szerelve,
tartószerkezetekkel, felületvédelem nélkül
7 | 81-421-108-035-01-12101 | 76,1 x 2,9 mm | 135 | m | A.: | 0 | 0
[5 empty] | D.: | 0 |  | 0
[5 empty] | G.: | 0 |  |  | 0
Varratnélküli acélcsőből készült fűtési vezeték,
forrcső ívekkel, csőhüvelyekkel,
hegesztett kötésekkel, szakaszos nyomáspróbával.
Anyagminőség: MSZ EN 10216-1/P235TR2 (MSZ 29: 1986 A 37),
szabadon szerelve,
tartószerkezetekkel, felületvédelem nélkül
8 | 81-421-109-037-01-12101 | 88,9 x 3,2 mm | 18 | m | A.: | 0 | 0
[5 empty] | D.: | 0 |  | 0
[5 empty] | G.: | 0 |  |  | 0
Vékonyfalú installációs vörösrézcső
hideg-melegvíz nyomóvezetéki, központi fűtési célokra,
kapilláris forrasztásos kötésekkel, szakaszos nyomáspróbával,
szabadon szerelve,
csőidomokkal és csőbilincsekkel együtt,
SUPERSAN típusú,
kemény kivitelben
9 | 81-611-004-029-21-31103 | átm. 28x1,5 mm (5 m-es szálban) | 50 | m | A.: | 0 | 0
[5 empty] | D.: | 0 |  | 0
[5 empty] | G.: | 0 |  |  | 0
Vékonyfalú installációs vörösrézcső
hideg-melegvíz nyomóvezetéki, központi fűtési célokra,
kapilláris forrasztásos kötésekkel, szakaszos nyomáspróbával,
szabadon szerelve,
csőidomokkal és csőbilincsekkel együtt,
SUPERSAN típusú,
kemény kivitelben
10 | 81-611-006-043-21-31103 | átm. 42x1,5 mm (5 m-es szálban) | 20 | m | A.: | 0 | 0
[5 empty] | D.: | 0 |  | 0
[5 empty] | G.: | 0 |  |  | 0
Előregyártott osztó vagy gyűjtő,
acélcsőből, mélydomború edényfenékkel,
előre beépített támaszokra helyezve, felszerelve.
Anyagminőség: MSZ EN 10216-1/P235TR2 (MSZ 29: 1986 A 37),
108,0 x 3,6 mm-es acélcsőből
11 | 82-561-101-042-75-78151 | 2 m hosszban | 2 | db | A.: | 0 | 0
[5 empty] | D.: | 0 |  | 0
[5 empty] | G.: | 0 |  |  | 0
Előregyártott elágazócsonk,
osztóra felhegesztve.
Anyagminőség: MSZ EN 10255: 2005. St. 37,0 (MSZ 120-2: 1982 A37),
sima véggel
12 | 82-561-202-002-75-78171 | 1/2" | 4 | db | A.: | 0 | 0
[5 empty] | D.: | 0 |  | 0
[5 empty] | G.: | 0 |  |  | 0
Előregyártott elágazócsonk,
osztóra felhegesztve.
Anyagminőség: MSZ EN 10255: 2005. St. 37,0 (MSZ 120-2: 1982 A37),
sima véggel
13 | 82-561-206-006-75-78171 | 1 1/2" | 6 | db | A.: | 0 | 0
[5 empty] | D.: | 0 |  | 0
[5 empty] | G.: | 0 |  |  | 0
Előregyártott elágazócsonk,
osztóra felhegesztve.
Anyagminőség: MSZ EN 10216-1/P235TR2 (MSZ 29: 1986 A 37),
sima véggel
14 | 82-561-207-001-75-78173 | 57,0 x 2,9 mm | 4 | db | A.: | 0 | 0
[5 empty] | D.: | 0 |  | 0
[5 empty] | G.: | 0 |  |  | 0
Előregyártott elágazócsonk,
osztóra felhegesztve.
Anyagminőség: MSZ EN 10216-1/P235TR2 (MSZ 29: 1986 A 37),
sima véggel
15 | 82-561-208-002-75-78173 | 76,1 x 2,9 mm | 2 | db | A.: | 0 | 0
[5 empty] | D.: | 0 |  | 0
[5 empty] | G.: | 0 |  |  | 0
Kazántöltő és ürítő gömbcsap, sárgarézből,
felszerelve,
AHA-MOFÉM típusú,
16 | 82-121-103-003-31-37131 | 3/4" | 4 | db | A.: | 0 | 0
[5 empty] | D.: | 0 |  | 0
[5 empty] | G.: | 0 |  |  | 0
Ipari üveg hőmérő, kis egyenes,
környezetvédelmi előírásoknak megfelelő
töltőfolyadékkal,
felszerelve,
LOMBIK gyártmányú,
0+160°C mérési határok között
17 | 82-552-111-002-83-11123 | 103 mm bemerülő hosszal 11112-1052 | 2 | db | A.: | 0 | 0
[5 empty] | D.: | 0 |  | 0
[5 empty] | G.: | 0 |  |  | 0
Üzemviteli manométer,
fekete festett acél házzal, műszerüveg
ablakkal, réz ötvözet mérőművel,
felszerelve,
LOMBIK gyártmányú,
átm. 100 x 1/2" alsó csatlakozással
18 | 82-552-111-004-83-12112 | 0- 4,0 bar mérési tartományban | 6 | db | A.: | 0 | 0
[5 empty] | D.: | 0 |  | 0
[5 empty] | G.: | 0 |  |  | 0
Változó nyomású zárt tágulási tartály
fűtési és hűtési rendszerek számára,
nem cserélhető membránnal,
maximális hőmérséklet a membránon 70°C,
1,5 bar légoldali előfeszítéssel,
piros színben, gyári tartozékkal,
felszerelve,
REFLEX "N" típusú, 3 bar/120°C
19 | 82-461-101-012-77-11101 | N 12 j. 12 literes RX 7203300 | 2 | db | A.: | 0 | 0
[5 empty] | D.: | 0 |  | 0
[5 empty] | G.: | 0 |  |  | 0
Változó nyomású zárt tágulási tartály
fűtési és hűtési rendszerek számára,
nem cserélhető membránnal,
maximális hőmérséklet a membránon 70°C,
1,5 bar légoldali előfeszítéssel,
piros színben, gyári tartozékkal,
felszerelve,
REFLEX "N" típusú, 6 bar/120°C
20 | 82-461-108-600-77-11101 | N 600 j. 600 literes RX 7218400 | 1 | db | A.: | 0 | 0
[5 empty] | D.: | 0 |  | 0
[5 empty] | G.: | 0 |  |  | 0
Változó nyomású zárt tágulási tartály
a DIN 1988 alá nem tartozó ivóvízrendszerek,
valamint tűzivíz-, iparivíz- és padlófűtési
rendszerek részére, korrózióvédelemmel
ellátva, átöblítő és elzáró szerelvények nélkül,
60 litertől cserélhető zsákmembránnal,
4,0 bar légoldali előfeszítéssel, kék színben,
felszerelve,
REFLEX "DE" típusú, 10 bar/70°C
21 | 82-461-102-060-77-11103 | DE 60 j. 60 literes RX 7306400 | 1 | db | A.: | 0 | 0
[5 empty] | D.: | 0 |  | 0
[5 empty] | G.: | 0 |  |  | 0
Változó nyomású zárt tágulási tartály
a DIN 1988 alá nem tartozó ivóvízrendszerek,
valamint tűzivíz-, iparivíz- és padlófűtési
rendszerek részére, korrózióvédelemmel
ellátva, átöblítő és elzáró szerelvények nélkül,
60 litertől cserélhető zsákmembránnal,
4,0 bar légoldali előfeszítéssel, kék színben,
felszerelve,
REFLEX "DE" típusú, 10 bar/70°C
22 | 82-461-101-018-77-11103 | DE 18 j. 18 literes RX 7303000 | 1 | db | A.: | 0 | 0
[5 empty] | D.: | 0 |  | 0
[5 empty] | G.: | 0 |  |  | 0
Gyorscsatlakozó szelep
avatatlan elzárás elleni biztosítással,
ürítő csonkkal, 10 bar/120°C,
felszerelve,
REFLEX "SU" típusú,
23 | 82-121-203-003-77-11121 | SU 3/4" x 3/4" RX 7613000 | 3 | db | A.: | 0 | 0
[5 empty] | D.: | 0 |  | 0
[5 empty] | G.: | 0 |  |  | 0
Gyorscsatlakozó szelep
avatatlan elzárás elleni biztosítással,
ürítő csonkkal, 10 bar/120°C,
felszerelve,
REFLEX "SU" típusú,
24 | 82-121-204-004-77-11121 | SU 1" x 1" RX 7613100 | 2 | db | A.: | 0 | 0
[5 empty] | D.: | 0 |  | 0
[5 empty] | G.: | 0 |  |  | 0
Kombinált hő- és nyomásmérő,
a ház és merülőcsonk acélból, bimetall hőmérőtesttel,
érzékelő bronzból a ház burkolata és a mutatók műanyagból,
20-120°C közötti tartományra,
felszerelve,
MECHANKER MANOtherm típusú,
25 | 82-552-103-002-11-11321 | 1/2"-os, 0,0-2,5 bar üzemi nyomásra | 16 | db | A.: | 0 | 0
[5 empty] | D.: | 0 |  | 0
[5 empty] | G.: | 0 |  |  | 0
Légtelenítő szelep sárgarézből,
felszerelve,
Flexvent típusú,
elzárható kivitelben
26 | 82-121-102-002-42-35121 | 1/2" 27740 | 27 | db | A.: | 0 | 0
[5 empty] | D.: | 0 |  | 0
[5 empty] | G.: | 0 |  |  | 0
Biztonsági szelep sárgarézből,
felszerelve
27 | 82-121-203-032-42-36143 | 3/4" 2,50 bar 27020 | 2 | db | A.: | 0 | 0
[5 empty] | D.: | 0 |  | 0
[5 empty] | G.: | 0 |  |  | 0
Hidraulikus váltó,
felszerelve és bekötve,
FLAMCO gyártmányú,
28 | 82-381-113-005-32-76201 | Flexbalance Plus F65 | 1 | db | A.: | 0 | 0
[5 empty] | D.: | 0 |  | 0
[5 empty] | G.: | 0 |  |  | 0
Golyóscsap, teljes átömlésű,
sárgarézből, nikkelezett kivitelben, felszerelve,
EFFEBI-Aster típusú, PN 40, 100°C-ig,
0821 fogantyúval, egyenes kivitelben, belső-belső menetes
29 | 82-121-204-004-34-37114 | 1" | 7 | db | A.: | 0 | 0
[5 empty] | D.: | 0 |  | 0
[5 empty] | G.: | 0 |  |  | 0
Golyóscsap, teljes átömlésű,
sárgarézből, nikkelezett kivitelben, felszerelve,
EFFEBI-Aster típusú, PN 40, 100°C-ig,
0801 kézikarral, egyenes kivitelben, belső-belső menetes
30 | 82-121-205-005-34-37112 | 1 1/4" | 12 | db | A.: | 0 | 0
[5 empty] | D.: | 0 |  | 0
[5 empty] | G.: | 0 |  |  | 0
Golyóscsap, teljes átömlésű,
sárgarézből, nikkelezett kivitelben, felszerelve,
EFFEBI-Aster típusú, PN 40, 100°C-ig,
0801 kézikarral, egyenes kivitelben, belső-belső menetes
31 | 82-121-206-006-34-37112 | 1 1/2" | 20 | db | A.: | 0 | 0
[5 empty] | D.: | 0 |  | 0
[5 empty] | G.: | 0 |  |  | 0
Golyóscsap, teljes átömlésű,
sárgarézből, nikkelezett kivitelben, felszerelve,
EFFEBI-Aster típusú, PN 40, 100°C-ig,
0801 kézikarral, egyenes kivitelben, belső-belső menetes
32 | 82-121-207-007-34-37112 | 2" | 4 | db | A.: | 0 | 0
[5 empty] | D.: | 0 |  | 0
[5 empty] | G.: | 0 |  |  | 0
Pillangószelep öntöttvasból, gumibéléssel,
karimás kivitelben, ellenkarimákkal, tömítésekkel,
anyáscsavarokkal, felszerelve,
MVV 5,19 típusú, vízre, EPDM ülékgyűrűvel - PN 16,
kézikarral
33 | 82-122-210-010-02-25201 | DN 100 | 2 | db | A.: | 0 | 0
[5 empty] | D.: | 0 |  | 0
[5 empty] | G.: | 0 |  |  | 0
Visszacsapószelep 306 sz., felszerelve
34 | 82-121-204-004-42-34111 | 1" 306006 | 4 | db | A.: | 0 | 0
[5 empty] | D.: | 0 |  | 0
[5 empty] | G.: | 0 |  |  | 0
Visszacsapószelep 306 sz., felszerelve
35 | 82-121-205-005-42-34111 | 1 1/4" 306007 | 2 | db | A.: | 0 | 0
[5 empty] | D.: | 0 |  | 0
[5 empty] | G.: | 0 |  |  | 0
Visszacsapószelep 306 sz., felszerelve
36 | 82-121-206-006-42-34111 | 1 1/2" 306008 | 4 | db | A.: | 0 | 0
[5 empty] | D.: | 0 |  | 0
[5 empty] | G.: | 0 |  |  | 0
Visszacsapószelep 306 sz., felszerelve
37 | 82-121-207-007-42-34111 | 2" 306009 | 2 | db | A.: | 0 | 0
[5 empty] | D.: | 0 |  | 0
[5 empty] | G.: | 0 |  |  | 0
Iszapleválasztó
Pall gyűrűs működéssel, leeresztőcsappal,
fűtő- és hűtőrendszerekhez, max. 120°C-ig
és 10 bar nyomásig,
felszerelve és rendszerbe bekötve,
FLAMCO Clean típusú, (ár kérésre a 0 Ft anyagköltségű tételeknél)
menetes kivitelben
38 | 82-121-226-006-78-11301 | 1 1/2" FL 28043 | 2 | db | A.: | 0 | 0
[5 empty] | D.: | 0 |  | 0
[5 empty] | G.: | 0 |  |  | 0
Strangelzáró szelep,
felszerelve,
DANFOSS USV-M típusú, PN 16, kézi elzáró (töltő-ürítő) dinamikus szabályzóvá fejleszthető (DN 40-ig),
belső menettel
39 | 82-121-225-055-21-61113 | USV-M 32-1 1/4" Kvs=6,3 003Z0124 | 3 | db | A.: | 0 | 0
[5 empty] | D.: | 0 |  | 0
[5 empty] | G.: | 0 |  |  | 0
Strangelzáró szelep,
felszerelve,
DANFOSS USV-M típusú, PN 16, kézi elzáró (töltő-ürítő) dinamikus szabályzóvá fejleszthető (DN 40-ig),
belső menettel
40 | 82-121-226-066-21-61113 | USV-M 40-1 1/2" Kvs=10 003Z0125 | 2 | db | A.: | 0 | 0
[5 empty] | D.: | 0 |  | 0
[5 empty] | G.: | 0 |  |  | 0
Háromjáratú keverőcsap
szürkeöntvény szeleptesttel,
menetes csatlakozással,
felszerelve,
VIESSMANN típusú, PN 6
41 | 82-121-426-006-26-12321 | 1 1/2" (kvs 25,0 m3/ó) | 2 | db | A.: | 0 | 0
[5 empty] | D.: | 0 |  | 0
[5 empty] | G.: | 0 |  |  | 0
Háromjáratú keverőcsap
szürkeöntvény szeleptesttel,
menetes csatlakozással,
felszerelve,
VIESSMANN típusú, PN 6
42 | 82-121-425-005-26-12321 | 1 1/4" (kvs 16,0 m3/ó) | 3 | db | A.: | 0 | 0
[5 empty] | D.: | 0 |  | 0
[5 empty] | G.: | 0 |  |  | 0
Állítómotor keverőcsapokhoz,
felszerelve, (de az elektromos bekötés nélkül),
VIESSMANN gyártmányú,
43 | 82-662-311-002-26-12323 | DN 15-65 csapokhoz | 5 | db | A.: | 0 | 0
[5 empty] | D.: | 0 |  | 0
[5 empty] | G.: | 0 |  |  | 0
VIESSMANN szabályzás (Vitotronic 200-H szabályozóval,
LON kommunikációs modullal)
44 | K-00-000021 | VIESSMANN szabályzás | 1 | klt | A.: | 0 | 0
[5 empty] | D.: | 0 |  | 0
[5 empty] | G.: | 0 |  |  | 0
Tetőre szerelhető napkollektor
felszerelve és bekötve,
VIESSMANN Vitosol 200-T típusú,
45 | 84-401-101-001-02-41101 | VIESSMANN Vitosol 200-T | 8 | db | A.: | 0 | 0
[5 empty] | D.: | 0 |  | 0
[5 empty] | G.: | 0 |  |  | 0
Szolár hidraulikus állomás vezérléssel,
keringtető szivattyúval, biztonsági szeleppel,
áramlás szabályozóval, felszerelve és bekötve,
(de az elektromos bekötés nélkül),
VIESSMANN Solar Divicon típusú,
46 | 84-421-102-006-02-41401 | PS10 | 1 | db | A.: | 0 | 0
[5 empty] | D.: | 0 |  | 0
[5 empty] | G.: | 0 |  |  | 0
Lapostető tartószerkezet
síkkolektorhoz 2 x 4 db
VIESSMANN
47 | 84-411-131-001-02-41251 |  | 1 | klt | A.: | 0 | 0
[5 empty] | D.: | 0 |  | 0
[5 empty] | G.: | 0 |  |  | 0
Cirkulációs váltószelep
VIESSMANN
48 | 82-261-124-014-11-11211 | DN25 | 1 | db | A.: | 0 | 0
[5 empty] | D.: | 0 |  | 0
[5 empty] | G.: | 0 |  |  | 0
Nedvestengelyű, elektronikusan szabályzott,
fűtési keringtető szivattyú, menetes kivitelben,
hollandis kötéskészlettel szerelve,
(de a külön tételben kiírt csavarzat anyagára nélkül),
elektromotorral összeépítve, fűtési csővezetékbe
beépítve,
GRUNDFOS ALPHA3 típusú, szürkeöntvény házzal,
1x230 V tápfeszültségre
49 | 82-712-105-024-01-12113 | ALPHA3 32- 80 1 1/4" | 1 | db | A.: | 0 | 0
[5 empty] | D.: | 0 |  | 0
[5 empty] | G.: | 0 |  |  | 0
Nedvestengelyű, elektronikusan szabályzott,
fűtési keringtető szivattyú, menetes kivitelben,
hollandis kötéskészlettel szerelve,
(de a külön tételben kiírt csavarzat anyagára nélkül),
elektromotorral összeépítve, fűtési csővezetékbe
beépítve,
GRUNDFOS MAGNA3 típusú, PN 10, szürkeöntvény házzal,
1x230 V tápfeszültségre
50 | 82-712-104-014-01-11113 | MAGNA3 25- 80 1" | 3 | db | A.: | 0 | 0
[5 empty] | D.: | 0 |  | 0
[5 empty] | G.: | 0 |  |  | 0
Nedvestengelyű, elektronikusan szabályzott,
fűtési keringtető szivattyú, menetes kivitelben,
hollandis kötéskészlettel szerelve,
(de a külön tételben kiírt csavarzat anyagára nélkül),
elektromotorral összeépítve, fűtési csővezetékbe
beépítve,
GRUNDFOS MAGNA1 típusú, PN 10, szürkeöntvény házzal,
1x230 V tápfeszültségre
51 | 82-712-105-024-01-11113 | MAGNA1 32- 60 1 1/4" | 1 | db | A.: | 0 | 0
[5 empty] | D.: | 0 |  | 0
[5 empty] | G.: | 0 |  |  | 0
Nedvestengelyű, elektronikusan szabályzott,
fűtési keringtető szivattyú, menetes kivitelben,
hollandis kötéskészlettel szerelve,
(de a külön tételben kiírt csavarzat anyagára nélkül),
elektromotorral összeépítve, fűtési csővezetékbe
beépítve,
GRUNDFOS MAGNA1 típusú, PN 10, szürkeöntvény házzal,
1x230 V tápfeszültségre
52 | 82-712-105-024-01-11113 | MAGNA 32- 80 1 1/4" | 2 | db | A.: | 0 | 0
[5 empty] | D.: | 0 |  | 0
[5 empty] | G.: | 0 |  |  | 0
Nedvestengelyű, elektronikusan szabályzott,
fűtési keringtető szivattyú, menetes kivitelben,
hollandis kötéskészlettel szerelve,
(de a külön tételben kiírt csavarzat anyagára nélkül),
elektromotorral összeépítve, fűtési csővezetékbe
beépítve,
GRUNDFOS MAGNA3 típusú, PN 10, szürkeöntvény házzal,
1x230 V tápfeszültségre
53 | 82-712-105-024-01-11113 | MAGNA 32- 120 1 1/4" | 2 | db | A.: | 0 | 0
[5 empty] | D.: | 0 |  | 0
[5 empty] | G.: | 0 |  |  | 0
Multienergiás fűtésű solar melegvíztároló,
elsősorban napkollektorról és/vagy bármilyen kazánnal
történő felfűtése, magnézium aktív anóddal, váltóérintkezős
hőfokszabályozóval, zománcozott belső tartállyal, fehér porlakk
bevonatú acéllemez köpennyel, felszerelve és bekötve,
(de az elektromos bekötés nélkül)
HAJDU STA típusú, álló, hengeres kivitelben,
beépített 2 hőcserélővel
54 | 84-451-202-030-04-11703 | STA 1000 C2 tip. 100 literes | 2 | db | A.: | 0 | 0
[5 empty] | D.: | 0 |  | 0
[5 empty] | G.: | 0 |  |  | 0
Vízfék
55 | 82-261-124-014-11-11211 | 1" | 1 | db | A.: | 0 | 0
[5 empty] | D.: | 0 |  | 0
[5 empty] | G.: | 0 |  |  | 0
HMV biztonsági szelep sárgarézből,
felszerelve
56 | 82-121-203-034-42-36144 | 3/4" 6,0 bar 27110 | 2 | db | A.: | 0 | 0
[5 empty] | D.: | 0 |  | 0
[5 empty] | G.: | 0 |  |  | 0
Acéllemez lapradiátor,
négycsonkos kivitelben, a szerelési helyre széthordva,
(külön tételben kiírt szerelési tartozékokkal) összeállítva,
felszerelve és bekötve, festés miatti le- és visszaszereléssel,
DUNAFERR-LUX-uNI- DK 22 típusú, 90/70/20°C, kétsoros kivitel, két konvektorlemezzel,
500 mm építési magassággal
57 | 82-612-121-050-11-13173 | 500 mm hosszúsággal, ht: 961 Watt | 1 | db | A.: | 0 | 0
[5 empty] | D.: | 0 |  | 0
[5 empty] | G.: | 0 |  |  | 0
Acéllemez lapradiátor,
négycsonkos kivitelben, a szerelési helyre széthordva,
(külön tételben kiírt szerelési tartozékokkal) összeállítva,
felszerelve és bekötve, festés miatti le- és visszaszereléssel,
DUNAFERR-LUX-uNI- DK 22 típusú, 90/70/20°C, kétsoros kivitel, két konvektorlemezzel,
600 mm építési magassággal
58 | 82-612-121-060-11-13174 | 600 mm hosszúsággal, ht: 1349 Watt | 2 | db | A.: | 0 | 0
[5 empty] | D.: | 0 |  | 0
[5 empty] | G.: | 0 |  |  | 0
Acéllemez lapradiátor,
négycsonkos kivitelben, a szerelési helyre széthordva,
(külön tételben kiírt szerelési tartozékokkal) összeállítva,
felszerelve és bekötve, festés miatti le- és visszaszereléssel,
DUNAFERR-LUX-uNI- DK 22 típusú, 90/70/20°C, kétsoros kivitel, két konvektorlemezzel,
600 mm építési magassággal
59 | 82-612-121-070-11-13174 | 700 mm hosszúsággal, ht: 1574 Watt | 4 | db | A.: | 0 | 0
[5 empty] | D.: | 0 |  | 0
[5 empty] | G.: | 0 |  |  | 0
Acéllemez lapradiátor,
négycsonkos kivitelben, a szerelési helyre széthordva,
(külön tételben kiírt szerelési tartozékokkal) összeállítva,
felszerelve és bekötve, festés miatti le- és visszaszereléssel,
DUNAFERR-LUX-uNI- DK 22 típusú, 90/70/20°C, kétsoros kivitel, két konvektorlemezzel,
600 mm építési magassággal
60 | 82-612-121-080-11-13174 | 800 mm hosszúsággal, ht: 1798 Watt | 3 | db | A.: | 0 | 0
[5 empty] | D.: | 0 |  | 0
[5 empty] | G.: | 0 |  |  | 0
Acéllemez lapradiátor,
négycsonkos kivitelben, a szerelési helyre széthordva,
(külön tételben kiírt szerelési tartozékokkal) összeállítva,
felszerelve és bekötve, festés miatti le- és visszaszereléssel,
DUNAFERR-LUX-uNI- DK 22 típusú, 90/70/20°C, kétsoros kivitel, két konvektorlemezzel,
600 mm építési magassággal
61 | 82-612-121-090-11-13174 | 900 mm hosszúsággal, ht: 2023 Watt | 2 | db | A.: | 0 | 0
[5 empty] | D.: | 0 |  | 0
[5 empty] | G.: | 0 |  |  | 0
Acéllemez lapradiátor,
négycsonkos kivitelben, a szerelési helyre széthordva,
(külön tételben kiírt szerelési tartozékokkal) összeállítva,
felszerelve és bekötve, festés miatti le- és visszaszereléssel,
DUNAFERR-LUX-uNI- DK 22 típusú, 90/70/20°C, kétsoros kivitel, két konvektorlemezzel,
600 mm építési magassággal
62 | 82-612-121-100-11-13174 | 1000 mm hosszúsággal, ht: 2248 Watt | 2 | db | A.: | 0 | 0
[5 empty] | D.: | 0 |  | 0
[5 empty] | G.: | 0 |  |  | 0
Acéllemez lapradiátor,
négycsonkos kivitelben, a szerelési helyre széthordva,
(külön tételben kiírt szerelési tartozékokkal) összeállítva,
felszerelve és bekötve, festés miatti le- és visszaszereléssel,
DUNAFERR-LUX-uNI- DK 22 típusú, 90/70/20°C, kétsoros kivitel, két konvektorlemezzel,
600 mm építési magassággal
63 | 82-612-121-140-11-13174 | 1400 mm hosszúsággal, ht: 3147 Watt | 1 | db | A.: | 0 | 0
[5 empty] | D.: | 0 |  | 0
[5 empty] | G.: | 0 |  |  | 0
Acéllemez lapradiátor,
négycsonkos kivitelben, a szerelési helyre széthordva,
(külön tételben kiírt szerelési tartozékokkal) összeállítva,
felszerelve és bekötve, festés miatti le- és visszaszereléssel,
DUNAFERR-LUX-uNI- DKEK 33 típusú, 90/70/20°C, háromsoros kivitel, három konvektorlemezzel,
600 mm építési magassággal
64 | 82-612-131-070-11-13184 | 700 mm hosszúsággal, ht: 2100 Watt | 3 | db | A.: | 0 | 0
[5 empty] | D.: | 0 |  | 0
[5 empty] | G.: | 0 |  |  | 0
Acéllemez lapradiátor,
négycsonkos kivitelben, a szerelési helyre széthordva,
(külön tételben kiírt szerelési tartozékokkal) összeállítva,
felszerelve és bekötve, festés miatti le- és visszaszereléssel,
DUNAFERR-LUX-uNI- DKEK 33 típusú, 90/70/20°C, háromsoros kivitel, három konvektorlemezzel,
600 mm építési magassággal
65 | 82-612-131-080-11-13184 | 800 mm hosszúsággal, ht: 2400 Watt | 51 | db | A.: | 0 | 0
[5 empty] | D.: | 0 |  | 0
[5 empty] | G.: | 0 |  |  | 0
Acéllemez lapradiátor,
négycsonkos kivitelben, a szerelési helyre széthordva,
(külön tételben kiírt szerelési tartozékokkal) összeállítva,
felszerelve és bekötve, festés miatti le- és visszaszereléssel,
DUNAFERR-LUX-uNI- DKEK 33 típusú, 90/70/20°C, háromsoros kivitel, három konvektorlemezzel,
600 mm építési magassággal
66 | 82-612-131-090-11-13184 | 900 mm hosszúsággal, ht: 2700 Watt | 4 | db | A.: | 0 | 0
[5 empty] | D.: | 0 |  | 0
[5 empty] | G.: | 0 |  |  | 0
Acéllemez lapradiátor,
négycsonkos kivitelben, a szerelési helyre széthordva,
(külön tételben kiírt szerelési tartozékokkal) összeállítva,
felszerelve és bekötve, festés miatti le- és visszaszereléssel,
DUNAFERR-LUX-uNI- DKEK 33 típusú, 90/70/20°C, háromsoros kivitel, három konvektorlemezzel,
600 mm építési magassággal
67 | 82-612-131-100-11-13184 | 1000 mm hosszúsággal, ht: 3000 Watt | 32 | db | A.: | 0 | 0
[5 empty] | D.: | 0 |  | 0
[5 empty] | G.: | 0 |  |  | 0
Acéllemez lapradiátor,
négycsonkos kivitelben, a szerelési helyre széthordva,
(külön tételben kiírt szerelési tartozékokkal) összeállítva,
felszerelve és bekötve, festés miatti le- és visszaszereléssel,
DUNAFERR-LUX-uNI- DKEK 33 típusú, 90/70/20°C, háromsoros kivitel, három konvektorlemezzel,
600 mm építési magassággal
68 | 82-612-131-110-11-13184 | 1100 mm hosszúsággal, ht: 3300 Watt | 15 | db | A.: | 0 | 0
[5 empty] | D.: | 0 |  | 0
[5 empty] | G.: | 0 |  |  | 0
Acéllemez lapradiátor,
négycsonkos kivitelben, a szerelési helyre széthordva,
(külön tételben kiírt szerelési tartozékokkal) összeállítva,
felszerelve és bekötve, festés miatti le- és visszaszereléssel,
DUNAFERR-LUX-uNI- DKEK 33 típusú, 90/70/20°C, háromsoros kivitel, három konvektorlemezzel,
600 mm építési magassággal
69 | 82-612-131-160-11-13184 | 1600 mm hosszúsággal, ht: 4800 Watt | 1 | db | A.: | 0 | 0
[5 empty] | D.: | 0 |  | 0
[5 empty] | G.: | 0 |  |  | 0
Acéllemez lapradiátor,
négycsonkos kivitelben, a szerelési helyre széthordva,
(külön tételben kiírt szerelési tartozékokkal) összeállítva,
felszerelve és bekötve, festés miatti le- és visszaszereléssel,
DUNAFERR-LUX-uNI- DKEK 33 típusú, 90/70/20°C, háromsoros kivitel, három konvektorlemezzel,
900 mm építési magassággal
70 | 82-612-131-080-11-13185 | 800 mm hosszúsággal, ht: 3313 Watt | 2 | db | A.: | 0 | 0
[5 empty] | D.: | 0 |  | 0
[5 empty] | G.: | 0 |  |  | 0
Acéllemez lapradiátor,
négycsonkos kivitelben, a szerelési helyre széthordva,
(külön tételben kiírt szerelési tartozékokkal) összeállítva,
felszerelve és bekötve, festés miatti le- és visszaszereléssel,
DUNAFERR-LUX-uNI- DKEK 33 típusú, 90/70/20°C, háromsoros kivitel, három konvektorlemezzel,
900 mm építési magassággal
71 | 82-612-131-120-11-13185 | 1200 mm hosszúsággal, ht: 4969 Watt | 1 | db | A.: | 0 | 0
[5 empty] | D.: | 0 |  | 0
[5 empty] | G.: | 0 |  |  | 0
Acéllemez lapradiátor,
négycsonkos kivitelben, a szerelési helyre széthordva,
(külön tételben kiírt szerelési tartozékokkal) összeállítva,
felszerelve és bekötve, festés miatti le- és visszaszereléssel,
DUNAFERR-LUX-uNI- DKEK 33 típusú, 90/70/20°C, háromsoros kivitel, három konvektorlemezzel,
900 mm építési magassággal
72 | 82-612-131-130-11-13185 | 1300 mm hosszúsággal, ht: 5383 Watt | 2 | db | A.: | 0 | 0
[5 empty] | D.: | 0 |  | 0
[5 empty] | G.: | 0 |  |  | 0
Egységcsomag acéllemez lapradiátorhoz,
felszerelve,
(a felszerelési időt a radiátor szerelési ideje tartalmazza),
DUNAFERR-LUX-uNI típusú,
2 db felfüggesztővel
73 | 82-612-000-500-11-13191 | 500-as radiátorhoz | 1 | db | A.: | 0 | 0
[5 empty] | D.: | 0 |  | 0
[5 empty] | G.: | 0 |  |  | 0
Egységcsomag acéllemez lapradiátorhoz,
felszerelve,
(a felszerelési időt a radiátor szerelési ideje tartalmazza),
DUNAFERR-LUX-uNI típusú,
2 db felfüggesztővel
74 | 82-612-000-600-11-13191 | 600-as radiátorhoz | 120 | db | A.: | 0 | 0
[5 empty] | D.: | 0 |  | 0
[5 empty] | G.: | 0 |  |  | 0
Egységcsomag acéllemez lapradiátorhoz,
felszerelve,
(a felszerelési időt a radiátor szerelési ideje tartalmazza),
DUNAFERR-LUX-uNI típusú,
2 db felfüggesztővel
75 | 82-612-000-900-11-13191 | 900-as radiátorhoz | 5 | db | A.: | 0 | 0
[5 empty] | D.: | 0 |  | 0
[5 empty] | G.: | 0 |  |  | 0
Termosztatikus radiátorszelep,
sárgaréz szeleptesttel, termosztatikus fej
nélkül, előbeállítási lehetőséggel, PN 10,
felszerelve,
SIEMENS VDN típusú, egyenes kivitelben
76 | 82-651-112-002-34-11401 | VDN 115 j. 1/2" | 126 | db | A.: | 0 | 0
[5 empty] | D.: | 0 |  | 0
[5 empty] | G.: | 0 |  |  | 0
Termosztatikus fej
radiátorszelepre felszerelve,
SIEMENS gyártmányú,
77 | 82-652-211-001-34-11411 | RTN 51 j. alapkivitelű | 126 | db | A.: | 0 | 0
[5 empty] | D.: | 0 |  | 0
[5 empty] | G.: | 0 |  |  | 0
Visszatérő radiátorszelep
sárgaréz szeleptesttel,
felszerelve,
SIEMENS ADN típusú, egyenes kivitelben
78 | 82-651-112-002-34-11461 | ADN 15 j. 1/2" | 126 | db | A.: | 0 | 0
[5 empty] | D.: | 0 |  | 0
[5 empty] | G.: | 0 |  |  | 0
Alapmázolás a felület megtisztításával, portalanításával,
cső és regisztercső felületén (DN 80-ig), függesztő és tartó szerkezeten,
állványzaton,
Supralux Koralkyd alapozófestékkel
79 | 47-424-002-001-05-12150 | fehér | 1173 | m | A.: | 0 | 0
[5 empty] | D.: | 0 |  | 0
[5 empty] | G.: | 0 |  |  | 0
Közbenső mázolás a felület megtisztításával, portalanításával,
cső és regisztercső felületén (DN 80-ig), függesztő és tartó szerkezeten,
állványzaton,
Levislux Mix zománcfestékkel
80 | 47-444-002-004-05-12500 | matt W0 fehér | 1173 | m | A.: | 0 | 0
[5 empty] | D.: | 0 |  | 0
[5 empty] | G.: | 0 |  |  | 0
Átvonó fedőmázolás a felület megtisztításával, portalanításával,
cső és regisztercső felületén (DN 80-ig), függesztőn és tartóvason, sormosdó
állványzaton,
Levislux magasfényű zománcfestékkel
81 | 47-464-002-001-05-12500 | fehér | 1173 | m | A.: | 0 | 0
[5 empty] | D.: | 0 |  | 0
[5 empty] | G.: | 0 |  |  | 0
Épületgépészeti és ipari csővezeték szigetelése szintetikus gumi,
szintetikus kaucsuk, polietilén vagy poliuretán anyagú csőhéjjal,
illesztések, hézagok, csővégek lezárásával,
KAIFLEX PUR-035-ALU típusú, csőhéj, anyaga: alufóliára kasírozott poliuretán
hab, szabadon szerelt melegvíz és fűtési csővezetékre
82 | 48-830-012-476-71-87621 | 40x89 mm-es | 18 | m | A.: | 0 | 0
[5 empty] | D.: | 0 |  | 0
[5 empty] | G.: | 0 |  |  | 0
Épületgépészeti és ipari csővezeték szigetelése szintetikus gumi,
szintetikus kaucsuk, polietilén vagy poliuretán anyagú csőhéjjal,
illesztések, hézagok, csővégek lezárásával,
KAIFLEX PUR-035-ALU típusú, csőhéj, anyaga: alufóliára kasírozott poliuretán
hab, szabadon szerelt melegvíz és fűtési csővezetékre
83 | 48-830-012-476-71-87621 | 40x76 mm-es | 20 | m | A.: | 0 | 0
[5 empty] | D.: | 0 |  | 0
[5 empty] | G.: | 0 |  |  | 0
Épületgépészeti és ipari csővezeték szigetelése szintetikus gumi,
szintetikus kaucsuk, polietilén vagy poliuretán anyagú csőhéjjal,
illesztések, hézagok, csővégek lezárásával,
KAIFLEX PUR-035-ALU típusú, csőhéj, anyaga: alufóliára kasírozott poliuretán
hab, szabadon szerelt melegvíz és fűtési csővezetékre
84 | 48-830-012-360-71-87621 | 30x60 mm-es | 12 | m | A.: | 0 | 0
[5 empty] | D.: | 0 |  | 0
[5 empty] | G.: | 0 |  |  | 0
Épületgépészeti és ipari csővezeték szigetelése szintetikus gumi,
szintetikus kaucsuk, polietilén vagy poliuretán anyagú csőhéjjal,
teljes felületen ragasztva,
KAIFLEX PE-RO típusú, csőhéj, anyaga: extrudált polietilén hab, PE fólia külső kasírozással, mechanikailag igénybevett csőrendszerek szigetelésére,
20 mm vastag
85 | 48-830-021-028-71-87530 | 28 mm átm. csővezetékre | 50 | m | A.: | 0 | 0
[5 empty] | D.: | 0 |  | 0
[5 empty] | G.: | 0 |  |  | 0
Épületgépészeti és ipari csővezeték szigetelése szintetikus gumi,
szintetikus kaucsuk, polietilén vagy poliuretán anyagú csőhéjjal,
teljes felületen ragasztva,
KAIFLEX ST típusú, csőhéj, anyaga: szintetikus kaucsuk, szaniter, légtechnikai, klima és hűtési csővezetékre,
13 mm vastag
86 | 48-830-022-042-71-87030 | 42 mm átm. csővezetékre | 20 | m | A.: | 0 | 0
[5 empty] | D.: | 0 |  | 0
[5 empty] | G.: | 0 |  |  | 0
Áttörés helyreállítással, 0,10 m2/db méretig,
felmenő téglafalban
87 | 33-630-002-025-40-10101 | 38 cm vastagságig | 14 | db | A.: | 0 | 0
[5 empty] | D.: | 0 |  | 0
[5 empty] | G.: | 0 |  |  | 0
Áttörés helyreállítással, 0,10 m2/db méretig,
vasbeton födémben
88 | 33-630-017-025-40-10101 | 25 cm vastagságig | 2 | db | A.: | 0 | 0
[5 empty] | D.: | 0 |  | 0
[5 empty] | G.: | 0 |  |  | 0
Fűtésszerelési munkák próbái,
fűtési vezetékrendszer nyomáspróbája
89 | 82-999-211-001-00-00000 |  | 8 | óra | A.: | 0 | 0
[5 empty] | D.: | 0 |  | 0
[5 empty] | G.: | 0 |  |  | 0
Fűtésszerelési munkák próbái,
hatósági nyomáspróba
90 | 82-999-211-002-00-00000 |  | 8 | óra | A.: | 0 | 0
[5 empty] | D.: | 0 |  | 0
[5 empty] | G.: | 0 |  |  | 0
Fűtésszerelési munkák próbái,
próbafűtés, radiátorok beszabályozása
91 | 82-999-225-005-00-00000 | 139,561-279,120 W telj. -ig | 1 | db | A.: | 0 | 0
[5 empty] | D.: | 0 |  | 0
[5 empty] | G.: | 0 |  |  | 0
Fűtésszerelési munkák próbái,
kazánok, illetve hőközpont beüzemelése
92 | 82-999-235-005-00-00000 | 139,561-279,120 W telj. -ig | 1 | db | A.: | 0 | 0
[5 empty] | D.: | 0 |  | 0
[5 empty] | G.: | 0 |  |  | 0
Fűtésszerelési munkák átadás-átvételi eljárásával
kapcsolatos költségek,
átadási dokumentáció készítés
93 | 82-999-241-001-00-00000 |  | 4 | óra | A.: | 0 | 0
[5 empty] | D.: | 0 |  | 0
[5 empty] | G.: | 0 |  |  | 0
Fűtésszerelési munkák átadás-átvételi eljárásával
kapcsolatos költségek,
átadási eljárás lefolytatása
94 | 82-999-241-002-00-00000 |  | 4 | óra | A.: | 0 | 0
[5 empty] | D.: | 0 |  | 0
[5 empty] | G.: | 0 |  |  | 0
Fűtésszerelési munkák átadás-átvételi eljárásával
kapcsolatos költségek,
kezelési utasítás készítése
95 | 82-999-241-003-00-00000 |  | 4 | óra | A.: | 0 | 0
[5 empty] | D.: | 0 |  | 0
[5 empty] | G.: | 0 |  |  | 0
Fűtésszerelési munkák átadás-átvételi eljárásával
kapcsolatos költségek,
kezelésre vonatkozó kioktatás
96 | 82-999-241-004-00-00000 |  | 4 | óra | A.: | 0 | 0
[5 empty] | D.: | 0 |  | 0
[5 empty] | G.: | 0 |  |  | 0
[7 empty] | 0 | 0 | 0
[7 empty] | 0 | 0 | 0